## PC-PLANILLA CUANTITATIVA
|  | OBRA: REMODELACIÓN DE BAÑOS DEL AREA TRANSACCIONAL |  |  |  |  | PC
Rev. 2
|  | RUBRO: OBRA COMPLETA |  |  |  |  | 2025-12-12
O F E R E N T E : ……………………………………….. ( Razón Social )
| DESCRIPCIÓN DE LOS SERVICIOS | [5 empty] | TOTAL
OBRA: REMODELACIÓN DE BAÑOS DEL AREA TRANSACCIONAL
RUBRO: OBRA COMPLETA
REVISION 2
| TOTAL GENERAL EN PESOS ($) - (En la condición básica de pago): | [5 empty] | 0
CONDICIÓN BASICA DE PAGO (Obligatoria) - S/ art.º 35 del P.C.G.
1- Anticipo: SIN ANTICIPO.
2- Certificados mensuales pagos a 15 días contados a partir de la fecha de presentación de la factura..
3- Sistema de Ajuste de Precios: s/ el Indice General de la Cámara Argentina De la Construcción (CAC)
3- Pólizas:
. Póliza de caución por el anticipo (NO APLICA EN EL PRESENTE).
. Póliza de caución ¨Grantía de cumplimiento de contrato¨por el 10% de c/ certificado de avance.
TODOS LOS ITEMS DEBERÁN SER LLENADOS SIN EXCEPCIÓN; NO PODRÁN MODIFICARSE CANTIDADES, NI ESPECIFICACIONES. EVENTUALES DISCREPANCIAS DEBERÁN MANIFESTARSE POR PREVIO A LA PRESENTACIÓN DE LAS OFERTAS MEDIANTE EL PROCEDIMIENTO INDICADO PARA LAS CONSULTAS, S/ ART. 23 DEL P.C.G.
OBSERVACIONES:
|  | OBRA: REMODELACIÓN DE BAÑOS DEL AREA TRANSACCIONAL |  |  |  |  | PC
Rev. 2
|  | RUBRO: OBRA COMPLETA |  |  |  |  | 2025-12-12
O F E R E N T E : ( Razón Social )
ITEM | DESCRIPCIÓN DE LOS SERVICIOS | [5 empty] | TOTAL
II.A | SERVICIOS PRELIMINARES | [5 empty] | 0
II.B.1 | . NAVE 1 | [5 empty] | 0
II.B.2 | . NAVE 2 | [5 empty] | 0
II.B.3 | . NAVE 3 | [5 empty] | 0
II.B.4 | . NAVE 4 | [5 empty] | 0
II.B.5 | . NAVE 5 | [5 empty] | 0
II.B.6 | . NAVE 6 | [5 empty] | 0
II.B.7 | . NAVE 7 | [5 empty] | 0
II.B.8 | . NAVE 8 | [5 empty] | 0
II.B.9 | . NAVE 9 | [5 empty] | 0
II.B.10 | . NAVE 10 | [5 empty] | 0
II.B.11 | . NAVE 11 | [5 empty] | 0
II.B.12 | . NAVE 12 | [5 empty] | 0
II.B | ACONDICIONAMIENTO DE NAVES | [5 empty] | 0
II.C | VARIOS | [5 empty] | 0
II | TOTAL GENERAL EN PESOS ($) - (En la condición básica de pago): | [5 empty] | 0
TODOS LOS ITEMS DEBERÁN SER LLENADOS SIN EXCEPCIÓN; NO PODRÁN MODIFICARSE CANTIDADES, NI ESPECIFICACIONES. EVENTUALES DISCREPANCIAS DEBERÁN MANIFESTARSE POR PREVIO A LA PRESENTACIÓN DE LAS OFERTAS MEDIANTE EL PROCEDIMIENTO INDICADO PARA LAS CONSULTAS, S/ ART. 23 DEL P.C.G.
OBSERVACIONES:
|  | OBRA: REMODELACIÓN DE BAÑOS DEL AREA TRANSACCIONAL |  |  |  |  | PC
Rev. 2
|  | RUBRO: OBRA COMPLETA |  |  |  |  | 2025-12-12
ITEM | DESCRIPCION DE LOS SERVICIOS | U. | CANT. | PRECIOS UNITARIOS |  |  | TOTAL / PARCIAL
|  |  |  | MAT. | M.O. | P.U.T.
II.A | SERVICIOS PRELIMINARES.
1.1 | Proyecto ejecutivo/ Doc conforme a obra. | Gl | 1 |  |  | 0 | 0
1.2 | Obrador, depósito y sanitarios (incluye flete de provisión y retiro) | Gl | 1 |  |  | 0 | 0
1.3 | Empalizada en chapa H:3,00m. Incluye 2 portones de 6,00m x 3,00m. Incluye retiro de la misma. | m2 | 400 |  |  | 0 | 0
2 | Luz de obra (aplica solamente en un punto (junto a la nave 12, sector obradores) |  |  |  |  | 0 | 0
| Los siguientes item se consideran cotizar fuera de ajuste alzado |  |  |  |  | 0 | 0
2.1 | Tablero provisorio de obra TS-Obra s/unifilar adjunto | cj | 1 |  |  | 0 | 0
2.2 | Tablero provisorio móvil (TPM) para zona de obradores compuesto por bastidor de madera con gabinete plástico con ITM+DD y 4 cajas rectangulares con toma doble marca Cambre | cj | 2 |  |  | 0 | 0
2.3 | Jabalina de PAT de 1,50m completa con caja | cj | 1 |  |  | 0 | 0
2.4 | Alimentador a TS-Obras desde un punto en la nave 12 con cable Iram 2178 2x6mm2+T , con caño camisa. | Ml | 25 |  |  | 0 | 0
2.5 | Alimentador a tablero TPM desde TS-Obra con cable Iram 2178 2x4mm2+T. | Ml | 40 |  |  | 0 | 0
2.6 | Alimentación de una oficina de obrador a su llave térmica con cable Iram 2178 2x4mm2+T | Ml | 15 |  |  | 0 | 0
2.7 | Alimentación aérea con cable Iram 2178 o bien preensamblado según correponda, a tres proyectores Led de 100W montados al exterior en altura para la zona de obradores. Deben contar con una fotocélula gral. | cj | 1 |  |  | 0 | 0
2.8 | Provisión de tres proyectores Led 100W para intemperie | U | 3 |  |  | 0 | 0
[6 empty] | TOTAL A: | 0
II.B | REMODELACIÓN DE BAÑOS MASCULINOS AREA TRANSACCIONAL
II.B.1 | NAVE 1 | [5 empty] | 0
B.1.1 | DEMOLICIONES Y RETIROS | [5 empty] | 0
1.1 | Retiro de artefactos de iluminacion y extractor de aire , incluye cañerias a la vista y cableados. | Gl | 1 |  |  | 0 | 0
1.2 | Retiro de instalaciones sanitarias varias, cañerias de agua a anular, griferias y accesorios sanitarios, canillas, duchas, comandos, tapas, rejillas, valvulas, llaves de paso, tapas de camaras de inspeccion y otros. | Gl | 1 |  |  | 0 | 0
1.3 | Retiro de mingitorios murales | U | 10 |  |  | 0 | 0
1.4 | Retiro de inodoros pedestales | U | 3 |  |  | 0 | 0
1.5 | Retiro de inodoros a la turca | U | 3 |  |  | 0 | 0
1.6 | Demolicion de piletones de hormigon (3ml c/u) | U | 2 |  |  | 0 | 0
1.7 | Retiro de espejos | M2 | 3.3 |  |  | 0 | 0
1.8 | Retiro de puerta de acceso | U | 1 |  |  | 0 | 0
1.9 | Retiro de puertas de retretes | U | 6 |  |  | 0 | 0
1.10 | Retiro de panel de madera de retretes | U | 6 |  |  | 0 | 0
1.11 | Retiro de placas de marmol para su reposicion | U | 1 |  |  | 0 | 0
1.12 | Retiro de placas de marmol para reubicar en sector duchas. | U | 4 |  |  | 0 | 0
1.13 | Retiro de pisos ceramicos, incluye carpetas | M2 | 36 |  |  | 0 | 0
1.14 | Retiro de revestimiento ceramico, incluye revoques | M2 | 85 |  |  | 0 | 0
1.15 | Retiro de revoques de muretes, incluye retiro de guardacanto de perfil angulo | M2 | 7 |  |  | 0 | 0
1.16 | Retiro de cielorrasos flojos afectados por filtraciones | M2 | 3 |  |  | 0 | 0
1.17 | Retiro de vidrios rotos | M2 | 10 |  |  | 0 | 0
1.18 | Demoliciones varias (demolicion de cordon, retiro de malla metalica de carpinteria, retiro de 3 rejillas de ventilacion) | Gl | 1 |  |  | 0 | 0
1.19 | Retiro de termotanque a gas, y anulacion de su respectiva instalacion. Incluye retiro de cañerias de Agua en desuso.FAA. | Gl | 1 |  |  | 0 | 0
B.1.2 | MAMPOSTERIA Y TABIQUES |  |  |  |  | 0 | 0
2.1 | Reparacion de mamposterias | Gl | 1 |  |  | 0 | 0
2.2 | Ejecucion de muro de bloque ceramico de 8cm, recinto termotanque. | M2 | 3 |  |  | 0 | 0
2.3 | Ejecucion de muro de bloque ceramico de 12cm, recinto termotanque y duchas | M2 | 11 |  |  | 0 | 0
B.1.3 | REVOQUES |  |  |  |  | 0 | 0
3.1 | Ejecucion de revoques bajo revestimiento | M2 | 92 |  |  | 0 | 0
3.2 | Reconstruccion de revoques de columnas de hormigon | GL | 0 | NO COTIZAR
3.3 | Ejecucion de revoque hidrofugo grueso y fino. Sector termotanque y duchas | M2 | 18 |  |  | 0 | 0
B.1.4 | CIELORRASOS |  |  |  |  | 0 | 0
4.1 | Reconstruccion de revoques y tratamiento de armaduras afectadas por filtraciones en cielorrasos. FAA | M2 | 3 |  |  | 0 | 0
4.2 | Refuerzos con flejes de acero de 30 mm de ancho, y 3mm de espesor.Longitud y separación s/caso, pegados a la losa con epoxi previa limpieza de la superficie c /tratamiento anticorrosivo y pintura. FAA. | ML | 112 |  |  | 0 | 0
4.3 | Provision y colocacion de cielorraso de pvc de 8mm de espesor. Incluye cajon lateral. | M2 | 38 |  |  | 0 | 0
B.1.5 | CONTRAPISOS, CARPETAS, PISOS y ZOCALOS |  |  |  |  | 0 | 0
5.1 | Reconstruccion de contrapisos afectados por demoliciones | Gl | 1 |  |  | 0 | 0
5.2 | Ejecucion de carpetas para pisos ceramicos, incluye capa aisladora horizontal | M2 | 37 |  |  | 0 | 0
5.3 | Provision y colocacion de piso ceramico | M2 | 37 |  |  | 0 | 0
B.1.6 | REVESTIMIENTOS |  |  |  |  | 0 | 0
6.1 | Provision y colocacion de revestimiento ceramico | M2 | 92 |  |  | 0 | 0
6.2 | Provision y colocacion de guardacanto cuadrado cromo mate tipo Quadra de Atrim de 7mmx7mm | Ml | 30 |  |  | 0 | 0
6.3 | Provision y colocacion de varilla L cromo mate de 2,5mmx 10mm tipo Atrim sobre muretes perimetrales | Ml | 11 |  |  | 0 | 0
B.1.7 | MARMOLERIA |  |  |  |  | 0 | 0
7.1 | Provision y colocacion de placa de marmol pulida similar a existente | M2 | 2.2 |  |  | 0 | 0
7.2 | Sellado de fisuras y reconstruccion de sectores deteriorados de placas de marmol | Gl | 1 |  |  | 0 | 0
7.3 | Limpieza y pulido de placas de marmol | M2 | 37 |  |  | 0 | 0
7.4 | Reubicacion de divisorias de marmol en sector duchas | U | 4 |  |  | 0 | 0
7.5 | Provision y colocacion de umbral de granito fiamantado de 0,20m x 0,90m | U | 1 |  |  | 0 | 0
B.1.8 | CARPINTERIA DE MADERA |  |  |  |  | 0 | 0
8.1 | Provision y colocacion Puerta de Box en retretes | U | 6 |  |  | 0 | 0
8.2 | Provision y colocacion de panel fijo en retretes | U | 6 |  |  | 0 | 0
8.3 | Provision y colocacion de escobero | U | 1 |  |  | 0 | 0
B.1.9 | CARPINTERIA METALICA Y HERRERIA |  |  |  |  | 0 | 0
9.1 | Provision y colocacion de puerta de chapa con ventilacion en acceso y sala de termotanque | U | 2 |  |  | 0 | 0
9.2 | Puesta a punto de reja de acceso | U | 1 |  |  | 0 | 0
9.3 | Provision y colocacion de contra vidrios | Ml | 46 |  |  | 0 | 0
9.4 | Reparacion de carpinterias metalicas según se indique en planos adjuntos (incluye tapa de caja de registro electrico en acceso) | Gl | 1 |  |  | 0 | 0
9.5 | Limpieza y pulido de estructura de acero inoxidable | Gl | 1 |  |  | 0 | 0
9.6 | Provision y colocacion de barrales de acero inoxidable similar a existente | U | 0 | NO COTIZA
B.1.10 | VIDRIOS Y ESPEJOS |  |  |  |  | 0 | 0
10.1 | Provision y colocacion de espejos de 37cm x80cm x 6mm de espesor bordes biselados | U | 6 |  |  | 0 | 0
10.2 | Provision y colocacion de vidrio laminado 4+4 color blanco lechoso | M2 | 10.5 |  |  | 0 | 0
10.3 | Provision y colocacion de film color blanco lechoso | M2 | 0 | NO COTIZA
10.4 | Retiro y recolocacion de vidrios desencuadrados | U | 1 |  |  | 0 | 0
B.1.11 | INSTALACIONES SANITARIAS |  |  |  |  | 0 | 0
11.1 | Desagues cloacales
11.1.1 | Provision y colocacion de desague lineal con vista ranurada de 800MM_FV (0351.01.8) | U | 1 |  |  | 0 | 0
11.1.2 | Provision y colocacion de piletas de patio con rejilla y tapa ciega cromada. | U | 13 |  |  | 0 | 0
11.1.3 | Provision y colocacion de tapa para boca de acceso tapada. | U | 3 |  |  | 0 | 0
11.1.4 | Corrimiento de camara de inspeccion existente a nueva posicion, incluye nueva camara, anulacion de la anterior, redistribucion de cañerias de desagues y provision y colocacion de tapa de camara de inspeccion reforzada y contratapa. | U | 1 |  |  | 0 | 0
11.1.5 | Provision y colocacion de tapa de camara de inspeccion reforzada y contratapa. | U | 0 | NO COTIZA
11.1.6 | Guardaganado continuo para desague de duchas reubicadas | ML | 3 |  |  | 0 | 0
1.11.1.7 | Limpieza y desobstruccion del sistema de cañeria cloacal primario y secundario | Gl | 1 |  |  | 0 | 0
11.2 | . Cañerías de P.V.C.:
11.2.1 | . diámetro 110 mm. | ML | 20 |  |  | 0 | 0
11.2.2 | . diámetro 63 mm. | ML | 10 |  |  | 0 | 0
11.2.3 | . diámetro 40 mm. | ML | 15 |  |  | 0 | 0
11.3 | Instalacion de agua fria:
. Redes de alimentación (cañerías de polipropileno con conexiones y fijación):
11.3.1 | . Diámetro de 3/4" | ML | 15 |  |  | 0 | 0
11.3.2 | . Diámetro de 1" | ML | 20 |  |  | 0 | 0
11.3.3 | . Diámetro de 1 1/2" | ML | 20 |  |  | 0 | 0
11.3.4 | . Llaves de paso (diámetros varios) | U | 7 |  |  | 0 | 0
11.4 | Instalacion de agua caliente: |  |  |  |  | 0 | 0
. Redes de alimentación (cañerías de polipropileno con conexiones y fijación):
11.4.1 | . Diámetro de 3/4" | ML | 15 |  |  | 0 | 0
11.4.2 | . Diámetro de 1" | ML | 15 |  |  | 0 | 0
11.4.3 | . Llaves de paso (diámetros varios) | U | 2 |  |  | 0 | 0
11.4.4 | .Conexion y empalme con cañeria de agua caliente existente de duchas baño femenino | gl | 1 |  |  | 0 | 0
11.5 | Provision y colocacion de artefactos sanitarios y griferias
11.5.1 | Pileton de acero inoxidable AISI 304 , incluye caño de desague cromado y conexionado a pileta de patio. Ver DET-03. | U | 2 |  |  | 0 | 0
11.5.2 | Griferia antivandalica de pared para lavatorio tipo FV 0342 | U | 6 |  |  | 0 | 0
11.5.3 | Mingitorio mural de acero inoxidable AISI 304, incluye tubo de descarga perforado y caño de desague cromado con conexionado a pileta de patio. Ver DET-02. | U | 4 |  |  | 0 | 0
11.5.4 | Inodoro corto Andina_Ferrum (IFAM-B), incluye asiento y tapa de resina con herrajes plasticos. | U | 2 |  |  | 0 | 0
11.5.5 | Inodoro a la Turca_Ferrum (ITXF-B) | U | 4 |  |  | 0 | 0
11.5.6 | Valvulas de descarga para inodoro | U | 6 |  |  | 0 | 0
11.5.7 | Pico de ducha antivandalico tipo 0339-CR de FV. | U | 3 |  |  | 0 | 0
B.1.12 | INSTALACIONES ELECTRICAS |  |  |  |  | 0 | 0
El Oferente debe relacionar la descripción de cada item con la EETT del rubro eléctrico en el documento PET-Sanitario Hombres IE
La presente itemización incluye materiales+mano de obra de instalación considerando los eventuales medios de elevación
En la mano de obra se debe considerar los eventuales pases en losa o paredes para las canalizaciones.
Cuando se indique en la presente itemización "Provision y colocacion de tendido electrico", el mismo debe incluír el cableado y la canalización correspondiente.
12.1 | Provision y colocacion de tablero seccional (ver esquema unifilar típico TS-Baños) | Gl | 1 |  |  | 0 | 0
12.1.1 | Provisión y colocación del cable alimentador desde el tablero gral de alimentación hasta el TS-Baños: considerar tendido de cable Iram 2178 4x6mm2+T 1x6mm2 en tramo total de 40m; con canalización MOP tipo camisa, engrampada y a la vista. | Ml | 40 |  |  | 0 | 0
12.1.2 | Agregado de interruptor termomagnético 4x32A en tablero Gral para alimentar el cable que llega al TS-Baños | U | 1 |  |  | 0 | 0
12.1.3 | Provision y colocacion de bandejas portacables con tapa | Ml | 11 |  |  | 0 | 0
12.1.4 | Provision y colocacion de tendido electrico para Tomacorrientes de 10A | Boca | 1 |  |  | 0 | 0
12.1.5 | Provision y colocacion de tendido electrico para Tomacorrientes de 20A | Boca | 1 |  |  | 0 | 0
12.1.6 | Provision y colocacion de tendido electrico para extractor industrial y sensores de movimiento | Boca | 2 |  |  | 0 | 0
12.1.7 | Provision y colocacion de tendido electrico para Iluminacion normal | Boca | 15 |  |  | 0 | 0
12.1.8 | Provision y colocacion de tendido electrico para Iluminacion de Superemergencia | Boca | 3 |  |  | 0 | 0
12.1.9 | Provision y colocacion de tendido electrico para sistemas de automatizacion de mingitorios | Conjunto | 4 |  |  | 0 | 0
12.1.10 | Provision y colocacion de tendido electrico para sistemas de automatizacion de duchas | Conjunto | 3 |  |  | 0 | 0
12.2 | Artefactos de iluminacion, equipos y otros |  |  |  |  | 0 | 0
12.2.1 | Luminaria de superemergencia tipo Atomlux de aplicar; ubicación a definir con el proyecto | U | 3 |  |  | 0 | 0
12.2.2 | Luminaria hermetica Led 20w | U | 2 |  |  | 0 | 0
12.2.3 | Luminaria hermetica Led 40w | U | 5 |  |  | 0 | 0
12.2.4 | Artefacto Led circular estanco de 20w | U | 8 |  |  | 0 | 0
12.2.5 | Provision y colocacion de extractor industrial axial. Caudal 3500m3/h. Velocidad nominal 1450rpm. 64dB medidos a 1m. | U | 2 |  |  | 0 | 0
12.2.6 | Provision y colocacion de control temporizado para extractor industrial. Incluye sensores de movimiento. | U | 2 |  |  | 0 | 0
Los siguientes sistemas de automatización que se indican incluyen el equipamiento total cuyo alcance se detalla en los capítulos: 12.1.7y 12.1.8
12.2.7 | Provision y colocacion de sistema de automatizacion para mingitorios | U | 4 |  |  | 0 | 0
12.2.8 | Provision y colocacion de sistema de automatizacion para duchas | U | 3 |  |  | 0 | 0
B.1.13 | INSTALACIONES GAS |  |  |  |  | 0 | 0
13.1 | Provision y colocacion de termotanque a gas alta recuperacion 300 lts. | U | 1 |  |  | 0 | 0
13.2 | Prolongacion de cañeria de gas según normativa ENARGAS. Incluye, accesorios,prueba de hermeticidad, llave de paso, etc.FAA. | ML | 20 |  |  | 0 | 0
13.3 | Ejecucion de pases para ventilacion de gases de combustion, tiraje de conducto e impermeabilizacion de pases. | U | 2 |  |  | 0 | 0
13.4 | Ejecucion de rejillas de ventilacion reglamentarias 15x15. en muro. | U | 1 |  |  | 0 | 0
13.5 | Ejecucion de rejillas de ventilacion reglamentarias 15x15. En vidrio. | U | 1 |  |  | 0 | 0
13.6 | Presentacion según normativa ante la prestadora de servicio mediante gasista matriculado. FAA. | GL | 1 |  |  | 0 | 0
B.1.14 | PINTURAS |  |  |  |  | 0 | 0
14.1 | Latex antihongos para cielorrasos | M2 | 3.5 |  |  | 0 | 0
14.2 | Latex acrilico satinado para muros y columnas de hormigon | M2 | 30 |  |  | 0 | 0
14.3 | Esmalte sintetico sobre carpinterias metalicas (Pueta, reja y ventanas). | M2 | 32 |  |  | 0 | 0
B.1.15 | VARIOS |  |  |  |  | 0 | 0
15.1 | Provision y colocacion de dispenser de jabon liquido | U | 2 |  |  | 0 | 0
15.2 | Provision y colocacion de dispenser de papel higienico | U | 1 |  |  | 0 | 0
15.3 | Provision y colocacion de secador de manos electrico | U | 1 |  |  | 0 | 0
15.4 | Provision y colocacion de cortinas de bandas de PVC blancas. | U | 1 |  |  | 0 | 0
B.1.16 | LIMPIEZA DE OBRA |  |  |  |  | 0 | 0
16.1 | Limpieza periódica de obra | Gl | 1 |  |  | 0 | 0
16.2 | Limpieza de final de la obra | Gl | 1 |  |  | 0 | 0
16.3 | Baños quimicos (60 dias) | U | 2 |  |  | 0 | 0
II.B.2 | NAVE 2 | [5 empty] | 0
B.2.1 | DEMOLICIONES Y RETIROS | [5 empty] | 0
1.1 | Retiro de artefactos de iluminacion y extractor de aire , incluye cañerias a la vista y cableados. | Gl | 1 |  |  | 0 | 0
1.2 | Retiro de instalaciones sanitarias varias, cañerias de agua a anular, griferias y accesorios sanitarios, canillas, duchas, comandos, tapas, rejillas, valvulas, llaves de paso, tapas de camaras de inspeccion y otros. | Gl | 1 |  |  | 0 | 0
1.3 | Retiro de mingitorios murales | U | 6 |  |  | 0 | 0
1.4 | Retiro de inodoros pedestales | U | 0 | NO COTIZAR
1.5 | Retiro de inodoros a la turca | U | 6 |  |  | 0 | 0
1.6 | Demolicion de piletones de hormigon (3ml c/u) | U | 2 |  |  | 0 | 0
1.7 | Retiro de espejos | M2 | 1 |  |  | 0 | 0
1.8 | Retiro de puerta de acceso | U | 1 |  |  | 0 | 0
1.9 | Retiro de puertas de retretes | U | 6 |  |  | 0 | 0
1.10 | Retiro de panel de madera de retretes | U | 6 |  |  | 0 | 0
1.11 | Retiro de placas de marmol para su reposicion | U | 2 |  |  | 0 | 0
1.12 | Retiro de placas de marmol para reubicar en sector duchas. | U | 3 |  |  | 0 | 0
1.13 | Retiro de pisos ceramicos, incluye carpetas | M2 | 36 |  |  | 0 | 0
1.14 | Retiro de revestimiento ceramico, incluye revoques | M2 | 85 |  |  | 0 | 0
1.15 | Retiro de revoques de muretes, incluye retiro de guardacanto de perfil angulo | M2 | 7 |  |  | 0 | 0
1.16 | Retiro de cielorrasos flojos afectados por filtraciones | M2 | 16 |  |  | 0 | 0
1.17 | Retiro de vidrios rotos | M2 | 8.5 |  |  | 0 | 0
1.18 | Demoliciones varias (demolicion de cordon, retiro de malla metalica de carpinteria, retiro de 3 rejillas de ventilacion) | Gl | 1 |  |  | 0 | 0
1.19 | Retiro de termotanque a gas, y anulacion de su respectiva instalacion. Incluye retiro de cañerias de Agua en desuso.FAA. | Gl | 1 |  |  | 0 | 0
B.2.2 | MAMPOSTERIA Y TABIQUES |  |  |  |  | 0 | 0
2.1 | Reparacion de mamposterias | Gl | 0 | NO COTIZAR
2.2 | Ejecucion de muro de bloque ceramico de 8cm, recinto termotanque. | M2 | 3 |  |  | 0 | 0
2.3 | Ejecucion de muro de bloque ceramico de 12cm, recinto termotanque y duchas | M2 | 11 |  |  | 0 | 0
B.2.3 | REVOQUES |  |  |  |  | 0 | 0
3.1 | Ejecucion de revoques bajo revestimiento | M2 | 92 |  |  | 0 | 0
3.2 | Reconstruccion de revoques de columnas de hormigon | GL | 1 |  |  | 0 | 0
3.3 | Ejecucion de revoque hidrofugo grueso y fino. Sector termotanque y duchas | M2 | 18 |  |  | 0 | 0
B.2.4 | CIELORRASOS |  |  |  |  | 0 | 0
4.1 | Reconstruccion de revoques y tratamiento de armaduras afectadas por filtraciones en cielorrasos. FAA | M2 | 16 |  |  | 0 | 0
4.2 | Refuerzos con flejes de acero de 30 mm de ancho, y 3mm de espesor.Longitud y separación s/caso, pegados a la losa con epoxi previa limpieza de la superficie c /tratamiento anticorrosivo y pintura. FAA. | ML | 325 |  |  | 0 | 0
4.3 | Provision y colocacion de cielorraso de pvc de 8mm de espesor. Incluye cajon lateral. | M2 | 38 |  |  | 0 | 0
B.2.5 | CONTRAPISOS, CARPETAS, PISOS y ZOCALOS |  |  |  |  | 0 | 0
5.1 | Reconstruccion de contrapisos afectados por demoliciones | Gl | 1 |  |  | 0 | 0
5.2 | Ejecucion de carpetas para pisos ceramicos, incluye capa aisladora horizontal | M2 | 37 |  |  | 0 | 0
5.3 | Provision y colocacion de piso ceramico | M2 | 37 |  |  | 0 | 0
B.2.6 | REVESTIMIENTOS |  |  |  |  | 0 | 0
6.1 | Provision y colocacion de revestimiento ceramico | M2 | 92 |  |  | 0 | 0
6.2 | Provision y colocacion de guardacanto cuadrado cromo mate tipo Quadra de Atrim de 7mmx7mm | Ml | 30 |  |  | 0 | 0
6.3 | Provision y colocacion de varilla L cromo mate de 2,5mmx 10mm tipo Atrim sobre muretes perimetrales | Ml | 11 |  |  | 0 | 0
B.2.7 | MARMOLERIA |  |  |  |  | 0 | 0
7.1 | Provision y colocacion de placa de marmol pulida similar a existente | M2 | 4 |  |  | 0 | 0
7.2 | Sellado de fisuras y reconstruccion de sectores deteriorados de placas de marmol | Gl | 1 |  |  | 0 | 0
7.3 | Limpieza y pulido de placas de marmol | M2 | 33 |  |  | 0 | 0
7.4 | Reubicacion de divisorias de marmol en sector duchas | U | 3 |  |  | 0 | 0
7.5 | Provision y colocacion de umbral de granito fiamantado de 0,20m x 0,90m | U | 1 |  |  | 0 | 0
B.2.8 | CARPINTERIA DE MADERA |  |  |  |  | 0 | 0
8.1 | Provision y colocacion Puerta de Box en retretes | U | 6 |  |  | 0 | 0
8.2 | Provision y colocacion de panel fijo en retretes | U | 6 |  |  | 0 | 0
8.3 | Provision y colocacion de escobero | U | 1 |  |  | 0 | 0
B.2.9 | CARPINTERIA METALICA Y HERRERIA |  |  |  |  | 0 | 0
9.1 | Provision y colocacion de puerta de chapa con ventilacion en acceso y sala de termotanque | U | 2 |  |  | 0 | 0
9.2 | Puesta a punto de reja de acceso | U | 1 |  |  | 0 | 0
9.3 | Provision y colocacion de contra vidrios | Ml | 44 |  |  | 0 | 0
9.4 | Reparacion de carpinterias metalicas según se indique en planos adjuntos (incluye tapa de caja de registro electrico en acceso) | Gl | 1 |  |  | 0 | 0
9.5 | Limpieza y pulido de estructura de acero inoxidable | Gl | 1 |  |  | 0 | 0
9.6 | Provision y colocacion de barrales de acero inoxidable similar a existente | U | 0 | NO COTIZA
B.2.10 | VIDRIOS Y ESPEJOS |  |  |  |  | 0 | 0
10.1 | Provision y colocacion de espejos de 37cm x80cm x 6mm de espesor bordes biselados | U | 6 |  |  | 0 | 0
10.2 | Provision y colocacion de vidrio laminado 4+4 color blanco lechoso | M2 | 9 |  |  | 0 | 0
10.3 | Provision y colocacion de film color blanco lechoso | M2 | 0 | NO COTIZA
10.4 | Retiro y recolocacion de vidrios desencuadrados | M2 | 0 | NO COTIZA
B.2.11 | INSTALACIONES SANITARIAS |  |  |  |  | 0 | 0
11.1 | Desagues cloacales
11.1.1 | Provision y colocacion de desague lineal con vista ranurada de 800MM_FV (0351.01.8) | U | 1 |  |  | 0 | 0
11.1.2 | Provision y colocacion de piletas de patio con rejilla y tapa ciega cromada. | U | 13 |  |  | 0 | 0
11.1.3 | Provision y colocacion de tapa para boca de acceso tapada. | U | 3 |  |  | 0 | 0
11.1.4 | Corrimiento de camara de inspeccion existente a nueva posicion, incluye nueva camara, anulacion de la anterior, redistribucion de cañerias de desagues y provision y colocacion de tapa de camara de inspeccion reforzada y contratapa. | U | 1 |  |  | 0 | 0
11.1.5 | Provision y colocacion de tapa de camara de inspeccion reforzada y contratapa. | U | 0 | NO COTIZA
11.1.6 | Guardaganado continuo para desague de duchas reubicadas | ML | 3 |  |  | 0 | 0
1.11.1.7 | Limpieza y desobstruccion del sistema de cañeria cloacal primario y secundario | Gl | 1 |  |  | 0 | 0
11.2 | . Cañerías de P.V.C.:
11.2.1 | . diámetro 110 mm. | ML | 20 |  |  | 0 | 0
11.2.2 | . diámetro 63 mm. | ML | 10 |  |  | 0 | 0
11.2.3 | . diámetro 40 mm. | ML | 15 |  |  | 0 | 0
11.3 | Instalacion de agua fria:
. Redes de alimentación (cañerías de polipropileno con conexiones y fijación):
11.3.1 | . Diámetro de 3/4" | ML | 15 |  |  | 0 | 0
11.3.2 | . Diámetro de 1" | ML | 20 |  |  | 0 | 0
11.3.3 | . Diámetro de 1 1/2" | ML | 20 |  |  | 0 | 0
11.3.4 | . Llaves de paso (diámetros varios) | U | 7 |  |  | 0 | 0
11.4 | Instalacion de agua caliente: |  |  |  |  | 0 | 0
. Redes de alimentación (cañerías de polipropileno con conexiones y fijación):
11.4.1 | . Diámetro de 3/4" | ML | 15 |  |  | 0 | 0
11.4.2 | . Diámetro de 1" | ML | 15 |  |  | 0 | 0
11.4.3 | . Llaves de paso (diámetros varios) | U | 2 |  |  | 0 | 0
11.4.4 | .Conexion y empalme con cañeria de agua caliente existente de duchas baño femenino | gl | 1 |  |  | 0 | 0
11.5 | Provision y colocacion de artefactos sanitarios y griferias
11.5.1 | Pileton de acero inoxidable AISI 304 , incluye caño de desague cromado y conexionado a pileta de patio. Ver DET-03. | U | 2 |  |  | 0 | 0
11.5.2 | Griferia antivandalica de pared para lavatorio tipo FV 0342 | U | 6 |  |  | 0 | 0
11.5.3 | Mingitorio mural de acero inoxidable AISI 304, incluye tubo de descarga perforado y caño de desague cromado con conexionado a pileta de patio. Ver DET-02. | U | 4 |  |  | 0 | 0
11.5.4 | Inodoro corto Andina_Ferrum (IFAM-B), incluye asiento y tapa de resina con herrajes plasticos. | U | 2 |  |  | 0 | 0
11.5.5 | Inodoro a la Turca_Ferrum (ITXF-B) | U | 4 |  |  | 0 | 0
11.5.6 | Valvulas de descarga para inodoro | U | 6 |  |  | 0 | 0
11.5.7 | Pico de ducha antivandalico tipo 0339-CR de FV. | U | 3 |  |  | 0 | 0
B.2.12 | INSTALACIONES ELECTRICAS |  |  |  |  | 0 | 0
El Oferente debe relacionar la descripción de cada item con la EETT del rubro eléctrico en el documento PET-Sanitario Hombres IE
La presente itemización incluye materiales+mano de obra de instalación considerando los eventuales medios de elevación
En la mano de obra se debe considerar los eventuales pases en losa o paredes para las canalizaciones.
Cuando se indique en la presente itemización "Provision y colocacion de tendido electrico", el mismo debe incluír el cableado y la canalización correspondiente.
12.1 | Provision y colocacion de tablero seccional (ver esquema unifilar típico TS-Baños) | Gl | 1 |  |  | 0 | 0
12.1.1 | Provisión y colocación del cable alimentador desde el tablero gral de alimentación hasta el TS-Baños: considerar tendido de cable Iram 2178 4x6mm2+T 1x6mm2 en tramo total de 40m; con canalización MOP tipo camisa, engrampada y a la vista. | Ml | 40 |  |  | 0 | 0
12.1.2 | Agregado de interruptor termomagnético 4x32A en tablero Gral para alimentar el cable que llega al TS-Baños | U | 1 |  |  | 0 | 0
12.1.3 | Provision y colocacion de bandejas portacables con tapa | Ml | 11 |  |  | 0 | 0
12.1.4 | Provision y colocacion de tendido electrico para Tomacorrientes de 10A | Boca | 1 |  |  | 0 | 0
12.1.5 | Provision y colocacion de tendido electrico para Tomacorrientes de 20A | Boca | 1 |  |  | 0 | 0
12.1.6 | Provision y colocacion de tendido electrico para extractor industrial y sensores de movimiento | Boca | 2 |  |  | 0 | 0
12.1.7 | Provision y colocacion de tendido electrico para Iluminacion normal | Boca | 15 |  |  | 0 | 0
12.1.8 | Provision y colocacion de tendido electrico para Iluminacion de Superemergencia | Boca | 3 |  |  | 0 | 0
12.1.9 | Provision y colocacion de tendido electrico para sistemas de automatizacion de mingitorios | Conjunto | 4 |  |  | 0 | 0
12.1.10 | Provision y colocacion de tendido electrico para sistemas de automatizacion de duchas | Conjunto | 3 |  |  | 0 | 0
12.2 | Artefactos de iluminacion, equipos y otros |  |  |  |  | 0 | 0
12.2.1 | Luminaria de superemergencia tipo Atomlux de aplicar; ubicación a definir con el proyecto | U | 3 |  |  | 0 | 0
12.2.2 | Luminaria hermetica Led 20w | U | 2 |  |  | 0 | 0
12.2.3 | Luminaria hermetica Led 40w | U | 5 |  |  | 0 | 0
12.2.4 | Artefacto Led circular estanco de 20w | U | 8 |  |  | 0 | 0
12.2.5 | Provision y colocacion de extractor industrial axial. Caudal 3500m3/h. Velocidad nominal 1450rpm. 64dB medidos a 1m. | U | 2 |  |  | 0 | 0
12.2.6 | Provision y colocacion de control temporizado para extractor industrial. Incluye sensores de movimiento. | U | 2 |  |  | 0 | 0
Los siguientes sistemas de automatización que se indican incluyen el equipamiento total cuyo alcance se detalla en los capítulos: 12.1.7y 12.1.8
12.2.7 | Provision y colocacion de sistema de automatizacion para mingitorios | U | 4 |  |  | 0 | 0
12.2.8 | Provision y colocacion de sistema de automatizacion para duchas | U | 3 |  |  | 0 | 0
B.2.13 | INSTALACIONES GAS |  |  |  |  | 0 | 0
13.1 | Provision y colocacion de termotanque a gas alta recuperacion 300 lts. | U | 1 |  |  | 0 | 0
13.2 | Prolongacion de cañeria de gas según normativa ENARGAS. Incluye, accesorios,prueba de hermeticidad, llave de paso, etc.FAA. | ML | 20 |  |  | 0 | 0
13.3 | Ejecucion de pases para ventilacion de gases de combustion, tiraje de conducto e impermeabilizacion de pases. | U | 2 |  |  | 0 | 0
13.4 | Ejecucion de rejillas de ventilacion reglamentarias 15x15. en muro. | U | 1 |  |  | 0 | 0
13.5 | Ejecucion de rejillas de ventilacion reglamentarias 15x15. En vidrio. | U | 1 |  |  | 0 | 0
13.6 | Presentacion según normativa ante la prestadora de servicio mediante gasista matriculado. | GL | 1 |  |  | 0 | 0
B.2.14 | PINTURAS |  |  |  |  | 0 | 0
14.1 | Latex antihongos para cielorrasos | M2 | 3.5 |  |  | 0 | 0
14.2 | Latex acrilico satinado para muros y columnas de hormigon | M2 | 30 |  |  | 0 | 0
14.3 | Esmalte sintetico sobre carpinterias metalicas (Pueta, reja y ventanas). | M2 | 32 |  |  | 0 | 0
B.2.15 | VARIOS |  |  |  |  | 0 | 0
15.1 | Provision y colocacion de dispenser de jabon liquido | U | 2 |  |  | 0 | 0
15.2 | Provision y colocacion de dispenser de papel higienico | U | 1 |  |  | 0 | 0
15.3 | Provision y colocacion de secador de manos electrico | U | 1 |  |  | 0 | 0
15.4 | Provision y colocacion de cortinas de bandas de PVC blancas. | U | 1 |  |  | 0 | 0
B.2.16 | LIMPIEZA DE OBRA |  |  |  |  | 0 | 0
16.1 | Limpieza periódica de obra | Gl | 1 |  |  | 0 | 0
16.2 | Limpieza de final de la obra | Gl | 1 |  |  | 0 | 0
16.3 | Baños quimicos (60 dias) | U | 2 |  |  | 0 | 0
II.B.3 | NAVE 3 | [5 empty] | 0
B.3.1 | DEMOLICIONES Y RETIROS | [5 empty] | 0
1.1 | Retiro de artefactos de iluminacion y extractor de aire , incluye cañerias a la vista y cableados. | Gl | 1 |  |  | 0 | 0
1.2 | Retiro de instalaciones sanitarias varias, cañerias de agua a anular, griferias y accesorios sanitarios, canillas, duchas, comandos, tapas, rejillas, valvulas, llaves de paso, tapas de camaras de inspeccion y otros. | Gl | 1 |  |  | 0 | 0
1.3 | Retiro de mingitorios murales | U | 11 |  |  | 0 | 0
1.4 | Retiro de inodoros pedestales | U | 2 |  |  | 0 | 0
1.5 | Retiro de inodoros a la turca | U | 7 |  |  | 0 | 0
1.6 | Demolicion de piletones de hormigon (3ml c/u) | U | 2 |  |  | 0 | 0
1.7 | Retiro de espejos | M2 | 3 |  |  | 0 | 0
1.8 | Retiro de puerta de acceso | U | 1 |  |  | 0 | 0
1.9 | Retiro de puertas de retretes | U | 9 |  |  | 0 | 0
1.10 | Retiro de panel de madera de retretes | U | 9 |  |  | 0 | 0
1.11 | Retiro de placas de marmol para su reposicion | U | 1 |  |  | 0 | 0
1.12 | Retiro de placas de marmol para reubicar en sector duchas. | U | 0 | NO COTIZA
1.13 | Retiro de pisos ceramicos, incluye carpetas | M2 | 51 |  |  | 0 | 0
1.14 | Retiro de revestimiento ceramico, incluye revoques | M2 | 110 |  |  | 0 | 0
1.15 | Retiro de revoques de muretes, incluye retiro de guardacanto de perfil angulo | M2 | 10 |  |  | 0 | 0
1.16 | Retiro de cielorrasos flojos afectados por filtraciones | M2 | 3 |  |  | 0 | 0
1.17 | Retiro de vidrios rotos | M2 | 16 |  |  | 0 | 0
1.18 | Demoliciones varias (demolicion de cordon, retiro de malla metalica de carpinteria, retiro de 3 rejillas de ventilacion) | Gl | 1 |  |  | 0 | 0
1.19 | Retiro de termotanque a gas, y anulacion de su respectiva instalacion. Incluye retiro de cañerias de Agua en desuso.FAA. | Gl | 1 |  |  | 0 | 0
B.3.2 | MAMPOSTERIA Y TABIQUES |  |  |  |  | 0 | 0
2.1 | Reparacion de mamposterias | Gl | 1 |  |  | 0 | 0
2.2 | Ejecucion de muro de bloque ceramico de 8cm, recinto termotanque. | M2 | 3 |  |  | 0 | 0
2.3 | Ejecucion de muro de bloque ceramico de 12cm, recinto termotanque y duchas | M2 | 4 |  |  | 0 | 0
B.3.3 | REVOQUES |  |  |  |  | 0 | 0
3.1 | Ejecucion de revoques bajo revestimiento | M2 | 120 |  |  | 0 | 0
3.2 | Reconstruccion de revoques de columnas de hormigon | GL | 0 | NO COTIZAR
3.3 | Ejecucion de revoque hidrofugo grueso y fino. Sector termotanque y duchas | M2 | 14 |  |  | 0 | 0
B.3.4 | CIELORRASOS |  |  |  |  | 0 | 0
4.1 | Reconstruccion de revoques y tratamiento de armaduras afectadas por filtraciones en cielorrasos. FAA | M2 | 3 |  |  | 0 | 0
4.2 | Refuerzos con flejes de acero de 30 mm de ancho, y 3mm de espesor.Longitud y separación s/caso, pegados a la losa con epoxi previa limpieza de la superficie c /tratamiento anticorrosivo y pintura. FAA. | ML | 112 |  |  | 0 | 0
4.3 | Provision y colocacion de cielorraso de pvc de 8mm de espesor. Incluye cajon lateral. | M2 | 55 |  |  | 0 | 0
B.1.5 | CONTRAPISOS, CARPETAS, PISOS y ZOCALOS |  |  |  |  | 0 | 0
5.1 | Reconstruccion de contrapisos afectados por demoliciones | Gl | 1 |  |  | 0 | 0
5.2 | Ejecucion de carpetas para pisos ceramicos, incluye capa aisladora horizontal | M2 | 51 |  |  | 0 | 0
5.3 | Provision y colocacion de piso ceramico | M2 | 51 |  |  | 0 | 0
B.3.6 | REVESTIMIENTOS |  |  |  |  | 0 | 0
6.1 | Provision y colocacion de revestimiento ceramico | M2 | 120 |  |  | 0 | 0
6.2 | Provision y colocacion de guardacanto cuadrado cromo mate tipo Quadra de Atrim de 7mmx7mm | Ml | 40 |  |  | 0 | 0
6.3 | Provision y colocacion de varilla L cromo mate de 2,5mmx 10mm tipo Atrim sobre muretes perimetrales | Ml | 22 |  |  | 0 | 0
B.3.7 | MARMOLERIA |  |  |  |  | 0 | 0
7.1 | Provision y colocacion de placa de marmol pulida similar a existente | M2 | 2 |  |  | 0 | 0
7.2 | Sellado de fisuras y reconstruccion de sectores deteriorados de placas de marmol (1 placa en retretes ) | Gl | 1 |  |  | 0 | 0
7.3 | Limpieza y pulido de placas de marmol | M2 | 64 |  |  | 0 | 0
7.4 | Reubicacion de divisorias de marmol en sector duchas | U | 0 | NO COTIZA
7.5 | Provision y colocacion de umbral de granito fiamantado de 0,20m x 0,90m | U | 1 |  |  | 0 | 0
B.3.8 | CARPINTERIA DE MADERA |  |  |  |  | 0 | 0
8.1 | Provision y colocacion Puerta de Box en retretes | U | 9 |  |  | 0 | 0
8.2 | Provision y colocacion de panel fijo en retretes | U | 9 |  |  | 0 | 0
8.3 | Provision y colocacion de escobero | U | 1 |  |  | 0 | 0
B.3.9 | CARPINTERIA METALICA Y HERRERIA |  |  |  |  | 0 | 0
9.1 | Provision y colocacion de puerta de chapa con ventilacion en acceso y sala de termotanque | U | 2 |  |  | 0 | 0
9.2 | Puesta a punto de reja de acceso | U | 1 |  |  | 0 | 0
9.3 | Provision y colocacion de contra vidrios | Ml | 71 |  |  | 0 | 0
9.4 | Reparacion de carpinterias metalicas según se indique en planos adjuntos (incluye tapa de caja de registro electrico en acceso) | Gl | 1 |  |  | 0 | 0
9.5 | Limpieza y pulido de estructura de acero inoxidable | Gl | 1 |  |  | 0 | 0
9.6 | Provision y colocacion de barrales de acero inoxidable similar a existente | U | 0 | NO COTIZA
B.3.10 | VIDRIOS Y ESPEJOS |  |  |  |  | 0 | 0
10.1 | Provision y colocacion de espejos de 37cm x80cm x 6mm de espesor bordes biselados | U | 6 |  |  | 0 | 0
10.2 | Provision y colocacion de vidrio laminado 4+4 color blanco lechoso | M2 | 15.2 |  |  | 0 | 0
10.3 | Provision y colocacion de film color blanco lechoso | M2 | 0 | NO COTIZA
10.4 | Retiro y recolocacion de vidrios desencuadrados | U | 0 | NO COTIZA
B.3.11 | INSTALACIONES SANITARIAS |  |  |  |  | 0 | 0
11.1 | Desagues cloacales
11.1.1 | Provision y colocacion de desague lineal con vista ranurada de 800MM_FV (0351.01.8) | U | 1 |  |  | 0 | 0
11.1.2 | Provision y colocacion de piletas de patio con rejilla y tapa ciega cromada. | U | 15 |  |  | 0 | 0
11.1.3 | Provision y colocacion de tapa para boca de acceso tapada. | U | 3 |  |  | 0 | 0
11.1.4 | Corrimiento de camara de inspeccion existente a nueva posicion, incluye nueva camara, anulacion de la anterior, redistribucion de cañerias de desagues y provision y colocacion de tapa de camara de inspeccion reforzada y contratapa. | U | 0 | NO COTIZA
11.1.5 | Provision y colocacion de tapa de camara de inspeccion reforzada y contratapa. | U | 1 |  |  | 0 | 0
11.1.6 | Guardaganado continuo para desague de duchas reubicadas | ML | 0 | NO COTIZA
1.11.1.7 | Limpieza y desobstruccion del sistema de cañeria cloacal primario y secundario | Gl | 1 |  |  | 0 | 0
11.2 | . Cañerías de P.V.C.:
11.2.1 | . diámetro 110 mm. | ML | 25 |  |  | 0 | 0
11.2.2 | . diámetro 63 mm. | ML | 15 |  |  | 0 | 0
11.2.3 | . diámetro 40 mm. | ML | 10 |  |  | 0 | 0
11.3 | Instalacion de agua fria:
. Redes de alimentación (cañerías de polipropileno con conexiones y fijación):
11.3.1 | . Diámetro de 3/4" | ML | 20 |  |  | 0 | 0
11.3.2 | . Diámetro de 1" | ML | 20 |  |  | 0 | 0
11.3.3 | . Diámetro de 1 1/2" | ML | 20 |  |  | 0 | 0
11.3.4 | . Llaves de paso (diámetros varios) | U | 8 |  |  | 0 | 0
11.4 | Instalacion de agua caliente: |  |  |  |  | 0 | 0
. Redes de alimentación (cañerías de polipropileno con conexiones y fijación):
11.4.1 | . Diámetro de 3/4" | ML | 15 |  |  | 0 | 0
11.4.2 | . Diámetro de 1" | ML | 15 |  |  | 0 | 0
11.4.3 | . Llaves de paso (diámetros varios) | U | 2 |  |  | 0 | 0
11.4.4 | .Conexion y empalme con cañeria de agua caliente existente de duchas baño femenino | gl | 1 |  |  | 0 | 0
11.5 | Provision y colocacion de artefactos sanitarios y griferias
11.5.1 | Pileton de acero inoxidable AISI 304 , incluye caño de desague cromado y conexionado a pileta de patio. Ver DET-03. | U | 2 |  |  | 0 | 0
11.5.2 | Griferia antivandalica de pared para lavatorio tipo FV 0342 | U | 6 |  |  | 0 | 0
11.5.3 | Mingitorio mural de acero inoxidable AISI 304, incluye tubo de descarga perforado y caño de desague cromado con conexionado a pileta de patio. Ver DET-02. | U | 4 |  |  | 0 | 0
11.5.4 | Inodoro corto Andina_Ferrum (IFAM-B), incluye asiento y tapa de resina con herrajes plasticos. | U | 3 |  |  | 0 | 0
11.5.5 | Inodoro a la Turca_Ferrum (ITXF-B) | U | 6 |  |  | 0 | 0
11.5.6 | Valvulas de descarga para inodoro | U | 9 |  |  | 0 | 0
11.5.7 | Pico de ducha antivandalico tipo 0339-CR de FV. | U | 5 |  |  | 0 | 0
B.3.12 | INSTALACIONES ELECTRICAS |  |  |  |  | 0 | 0
El Oferente debe relacionar la descripción de cada item con la EETT del rubro eléctrico en el documento PET-Sanitario Hombres IE
La presente itemización incluye materiales+mano de obra de instalación considerando los eventuales medios de elevación
En la mano de obra se debe considerar los eventuales pases en losa o paredes para las canalizaciones.
Cuando se indique en la presente itemización "Provision y colocacion de tendido electrico", el mismo debe incluír el cableado y la canalización correspondiente.
12.1 | Provision y colocacion de tablero seccional (ver esquema unifilar típico TS-Baños) | Gl | 1 |  |  | 0 | 0
12.1.1 | Provisión y colocación del cable alimentador desde el tablero gral de alimentación hasta el TS-Baños: considerar tendido de cable Iram 2178 4x6mm2+T 1x6mm2 en tramo total de 40m; con canalización MOP tipo camisa, engrampada y a la vista. | Ml | 40 |  |  | 0 | 0
12.1.2 | Agregado de interruptor termomagnético 4x32A en tablero Gral para alimentar el cable que llega al TS-Baños | U | 1 |  |  | 0 | 0
12.1.3 | Provision y colocacion de bandejas portacables con tapa | Ml | 13 |  |  | 0 | 0
12.1.4 | Provision y colocacion de tendido electrico para Tomacorrientes de 10A | Boca | 1 |  |  | 0 | 0
12.1.5 | Provision y colocacion de tendido electrico para Tomacorrientes de 20A | Boca | 1 |  |  | 0 | 0
12.1.6 | Provision y colocacion de tendido electrico para extractor industrial y sensores de movimiento | Boca | 2 |  |  | 0 | 0
12.1.7 | Provision y colocacion de tendido electrico para Iluminacion normal | Boca | 20 |  |  | 0 | 0
12.1.8 | Provision y colocacion de tendido electrico para Iluminacion de Superemergencia | Boca | 3 |  |  | 0 | 0
12.1.9 | Provision y colocacion de tendido electrico para sistemas de automatizacion de mingitorios | Conjunto | 4 |  |  | 0 | 0
12.1.10 | Provision y colocacion de tendido electrico para sistemas de automatizacion de duchas | Conjunto | 5 |  |  | 0 | 0
12.2 | Artefactos de iluminacion, equipos y otros |  |  |  |  | 0 | 0
12.2.1 | Luminaria de superemergencia tipo Atomlux de aplicar; ubicación a definir con el proyecto | U | 4 |  |  | 0 | 0
12.2.2 | Luminaria hermetica Led 20w | U | 2 |  |  | 0 | 0
12.2.3 | Luminaria hermetica Led 40w | U | 9 |  |  | 0 | 0
12.2.4 | Artefacto Led circular estanco de 20w | U | 9 |  |  | 0 | 0
12.2.5 | Provision y colocacion de extractor industrial axial. Caudal 3500m3/h. Velocidad nominal 1450rpm. 64dB medidos a 1m. | U | 2 |  |  | 0 | 0
12.2.6 | Provision y colocacion de control temporizado para extractor industrial. Incluye sensores de movimiento. | U | 3 |  |  | 0 | 0
Los siguientes sistemas de automatización que se indican incluyen el equipamiento total cuyo alcance se detalla en los capítulos: 12.1.7y 12.1.8
12.2.7 | Provision y colocacion de sistema de automatizacion para mingitorios | U | 4 |  |  | 0 | 0
12.2.8 | Provision y colocacion de sistema de automatizacion para duchas | U | 5 |  |  | 0 | 0
B.3.13 | INSTALACIONES GAS |  |  |  |  | 0 | 0
13.1 | Provision y colocacion de termotanque a gas alta recuperacion 300 lts. | U | 1 |  |  | 0 | 0
13.2 | Prolongacion de cañeria de gas según normativa ENARGAS. Incluye, accesorios,prueba de hermeticidad, llave de paso, etc. FAA. | ML | 20 |  |  | 0 | 0
13.3 | Ejecucion de pases para ventilacion de gases de combustion, tiraje de conducto e impermeabilizacion de pases. | U | 2 |  |  | 0 | 0
13.4 | Ejecucion de rejillas de ventilacion reglamentarias 15x15. en muro. | U | 1 |  |  | 0 | 0
13.5 | Ejecucion de rejillas de ventilacion reglamentarias 15x15. En vidrio. | U | 1 |  |  | 0 | 0
13.6 | Presentacion según normativa ante la prestadora de servicio mediante gasista matriculado. | GL | 1 |  |  | 0 | 0
B.3.14 | PINTURAS |  |  |  |  | 0 | 0
14.1 | Latex antihongos para cielorrasos | M2 | 3.5 |  |  | 0 | 0
14.2 | Latex acrilico satinado para muros y columnas de hormigon | M2 | 42 |  |  | 0 | 0
14.3 | Esmalte sintetico sobre carpinterias metalicas (Pueta, reja y ventanas). | M2 | 55 |  |  | 0 | 0
B.3.15 | VARIOS |  |  |  |  | 0 | 0
15.1 | Provision y colocacion de dispenser de jabon liquido | U | 2 |  |  | 0 | 0
15.2 | Provision y colocacion de dispenser de papel higienico | U | 1 |  |  | 0 | 0
15.3 | Provision y colocacion de secador de manos electrico | U | 1 |  |  | 0 | 0
15.4 | Provision y colocacion de cortinas de bandas de PVC blancas. | U | 0 | NO COTIZAR
B.3.16 | LIMPIEZA DE OBRA |  |  |  |  | 0 | 0
16.1 | Limpieza periódica de obra | Gl | 1 |  |  | 0 | 0
16.2 | Limpieza de final de la obra | Gl | 1 |  |  | 0 | 0
16.3 | Baños quimicos (60 dias) | U | 2 |  |  | 0 | 0
II.B.4 | NAVE 4 | [5 empty] | 0
B.4.1 | DEMOLICIONES Y RETIROS | [5 empty] | 0
1.1 | Retiro de artefactos de iluminacion y extractor de aire , incluye cañerias a la vista y cableados. | Gl | 1 |  |  | 0 | 0
1.2 | Retiro de instalaciones sanitarias varias, cañerias de agua a anular, griferias y accesorios sanitarios, canillas, duchas, comandos, tapas, rejillas, valvulas, llaves de paso, tapas de camaras de inspeccion y otros. | Gl | 1 |  |  | 0 | 0
1.3 | Retiro de mingitorios murales | U | 11 |  |  | 0 | 0
1.4 | Retiro de inodoros pedestales | U | 4 |  |  | 0 | 0
1.5 | Retiro de inodoros a la turca | U | 5 |  |  | 0 | 0
1.6 | Demolicion de piletones de hormigon (3ml c/u) | U | 2 |  |  | 0 | 0
1.7 | Retiro de espejos | M2 | 9 |  |  | 0 | 0
1.8 | Retiro de puerta de acceso | U | 1 |  |  | 0 | 0
1.9 | Retiro de puertas de retretes | U | 9 |  |  | 0 | 0
1.10 | Retiro de panel de madera de retretes | U | 9 |  |  | 0 | 0
1.11 | Retiro de placas de marmol para su reposicion | U | 0 | NO COTIZAR
1.12 | Retiro de placas de marmol para reubicar en sector duchas. | U | 0 | NO COTIZAR
1.13 | Retiro de pisos ceramicos, incluye carpetas | M2 | 51 |  |  | 0 | 0
1.14 | Retiro de revestimiento ceramico, incluye revoques | M2 | 110 |  |  | 0 | 0
1.15 | Retiro de revoques de muretes, incluye retiro de guardacanto de perfil angulo | M2 | 10 |  |  | 0 | 0
1.16 | Retiro de cielorrasos flojos afectados por filtraciones | M2 | 3 |  |  | 0 | 0
1.17 | Retiro de vidrios rotos | M2 | 5 |  |  | 0 | 0
1.18 | Demoliciones varias (demolicion de cordon, retiro de malla metalica de carpinteria, retiro de 3 rejillas de ventilacion) | Gl | 1 |  |  | 0 | 0
1.19 | Retiro de termotanque a gas, y anulacion de su respectiva instalacion. Incluye retiro de cañerias de Agua en desuso.FAA. | Gl | 1 |  |  | 0 | 0
B.4.2 | MAMPOSTERIA Y TABIQUES |  |  |  |  | 0 | 0
2.1 | Reparacion de mamposterias | Gl | 0 | NO COTIZAR
2.2 | Ejecucion de muro de bloque ceramico de 8cm, recinto termotanque. | M2 | 3 |  |  | 0 | 0
2.3 | Ejecucion de muro de bloque ceramico de 12cm, recinto termotanque y duchas | M2 | 4 |  |  | 0 | 0
B.4.3 | REVOQUES |  |  |  |  | 0 | 0
3.1 | Ejecucion de revoques bajo revestimiento | M2 | 120 |  |  | 0 | 0
3.2 | Reconstruccion de revoques de columnas de hormigon | GL | 0 | NO COTIZAR
3.3 | Ejecucion de revoque hidrofugo grueso y fino. Sector termotanque y duchas | M2 | 14 |  |  | 0 | 0
B.4.4 | CIELORRASOS |  |  |  |  | 0 | 0
4.1 | Reconstruccion de revoques y tratamiento de armaduras afectadas por filtraciones en cielorrasos. FAA | M2 | 3 |  |  | 0 | 0
4.2 | Refuerzos con flejes de acero de 30 mm de ancho, y 3mm de espesor.Longitud y separación s/caso, pegados a la losa con epoxi previa limpieza de la superficie c /tratamiento anticorrosivo y pintura. FAA. | ML | 112 |  |  | 0 | 0
4.3 | Provision y colocacion de cielorraso de pvc de 8mm de espesor. Incluye cajon lateral. | M2 | 55 |  |  | 0 | 0
B.4.5 | CONTRAPISOS, CARPETAS, PISOS y ZOCALOS |  |  |  |  | 0 | 0
5.1 | Reconstruccion de contrapisos afectados por demoliciones | Gl | 1 |  |  | 0 | 0
5.2 | Ejecucion de carpetas para pisos ceramicos, incluye capa aisladora horizontal | M2 | 51 |  |  | 0 | 0
5.3 | Provision y colocacion de piso ceramico | M2 | 51 |  |  | 0 | 0
B.4.6 | REVESTIMIENTOS |  |  |  |  | 0 | 0
6.1 | Provision y colocacion de revestimiento ceramico | M2 | 117 |  |  | 0 | 0
6.2 | Provision y colocacion de guardacanto cuadrado cromo mate tipo Quadra de Atrim de 7mmx7mm | Ml | 40 |  |  | 0 | 0
6.3 | Provision y colocacion de varilla L cromo mate de 2,5mmx 10mm tipo Atrim sobre muretes perimetrales | Ml | 22 |  |  | 0 | 0
B.4.7 | MARMOLERIA |  |  |  |  | 0 | 0
7.1 | Provision y colocacion de placa de marmol pulida similar a existente | M2 | 0 | NO COTIZAR
7.2 | Sellado de fisuras y reconstruccion de sectores deteriorados de placas de marmol (box duchas 2u) | Gl | 0 | NO COTIZAR
7.3 | Limpieza y pulido de placas de marmol | M2 | 64 |  |  | 0 | 0
7.4 | Reubicacion de divisorias de marmol en sector duchas | U | 0 | NO COTIZAR
7.5 | Provision y colocacion de umbral de granito fiamantado de 0,20m x 0,90m | U | 1 |  |  | 0 | 0
B.4.8 | CARPINTERIA DE MADERA |  |  |  |  | 0 | 0
8.1 | Provision y colocacion Puerta de Box en retretes | U | 9 |  |  | 0 | 0
8.2 | Provision y colocacion de panel fijo en retretes | U | 9 |  |  | 0 | 0
8.3 | Provision y colocacion de escobero | U | 1 |  |  | 0 | 0
B.4.9 | CARPINTERIA METALICA Y HERRERIA |  |  |  |  | 0 | 0
9.1 | Provision y colocacion de puerta de chapa con ventilacion en acceso y sala de termotanque | U | 2 |  |  | 0 | 0
9.2 | Puesta a punto de reja de acceso | U | 1 |  |  | 0 | 0
9.3 | Provision y colocacion de contra vidrios | Ml | 69 |  |  | 0 | 0
9.4 | Reparacion de carpinterias metalicas según se indique en planos adjuntos (incluye tapa de caja de registro electrico en acceso) | Gl | 1 |  |  | 0 | 0
9.5 | Limpieza y pulido de estructura de acero inoxidable | Gl | 1 |  |  | 0 | 0
9.6 | Provision y colocacion de barrales de acero inoxidable similar a existente | U | 0 | NO COTIZA
B.4.10 | VIDRIOS Y ESPEJOS |  |  |  |  | 0 | 0
10.1 | Provision y colocacion de espejos de 37cm x80cm x 6mm de espesor bordes biselados | U | 6 |  |  | 0 | 0
10.2 | Provision y colocacion de vidrio laminado 4+4 color blanco lechoso | M2 | 5 |  |  | 0 | 0
10.3 | Provision y colocacion de film color blanco lechoso | M2 | 5
10.4 | Retiro y recolocacion de vidrios desencuadrados | U | 0 | NO COTIZA
B.4.11 | INSTALACIONES SANITARIAS |  |  |  |  | 0 | 0
11.1 | Desagues cloacales
11.1.1 | Provision y colocacion de desague lineal con vista ranurada de 800MM_FV (0351.01.8) | U | 1 |  |  | 0 | 0
11.1.2 | Provision y colocacion de piletas de patio con rejilla y tapa ciega cromada. | U | 15 |  |  | 0 | 0
11.1.3 | Provision y colocacion de tapa para boca de acceso tapada. | U | 3 |  |  | 0 | 0
11.1.4 | Corrimiento de camara de inspeccion existente a nueva posicion, incluye nueva camara, anulacion de la anterior, redistribucion de cañerias de desagues y provision y colocacion de tapa de camara de inspeccion reforzada y contratapa. | U | 0 | NO COTIZA
11.1.5 | Provision y colocacion de tapa de camara de inspeccion reforzada y contratapa. | U | 1 |  |  | 0 | 0
11.1.6 | Guardaganado continuo para desague de duchas reubicadas | ML | 0 | NO COTIZA
1.11.1.7 | Limpieza y desobstruccion del sistema de cañeria cloacal primario y secundario | Gl | 1 |  |  | 0 | 0
11.2 | . Cañerías de P.V.C.:
11.2.1 | . diámetro 110 mm. | ML | 25 |  |  | 0 | 0
11.2.2 | . diámetro 63 mm. | ML | 15 |  |  | 0 | 0
11.2.3 | . diámetro 40 mm. | ML | 10 |  |  | 0 | 0
11.3 | Instalacion de agua fria:
. Redes de alimentación (cañerías de polipropileno con conexiones y fijación):
11.3.1 | . Diámetro de 3/4" | ML | 20 |  |  | 0 | 0
11.3.2 | . Diámetro de 1" | ML | 20 |  |  | 0 | 0
11.3.3 | . Diámetro de 1 1/2" | ML | 20 |  |  | 0 | 0
11.3.4 | . Llaves de paso (diámetros varios) | U | 8 |  |  | 0 | 0
11.4 | Instalacion de agua caliente: |  |  |  |  | 0 | 0
. Redes de alimentación (cañerías de polipropileno con conexiones y fijación):
11.4.1 | . Diámetro de 3/4" | ML | 15 |  |  | 0 | 0
11.4.2 | . Diámetro de 1" | ML | 15 |  |  | 0 | 0
11.4.3 | . Llaves de paso (diámetros varios) | U | 2 |  |  | 0 | 0
11.4.4 | .Conexion y empalme con cañeria de agua caliente existente de duchas baño femenino | gl | 1 |  |  | 0 | 0
11.5 | Provision y colocacion de artefactos sanitarios y griferias
11.5.1 | Pileton de acero inoxidable AISI 304 , incluye caño de desague cromado y conexionado a pileta de patio. Ver DET-03. | U | 2 |  |  | 0 | 0
11.5.2 | Griferia antivandalica de pared para lavatorio tipo FV 0342 | U | 6 |  |  | 0 | 0
11.5.3 | Mingitorio mural de acero inoxidable AISI 304, incluye tubo de descarga perforado y caño de desague cromado con conexionado a pileta de patio. Ver DET-02. | U | 4 |  |  | 0 | 0
11.5.4 | Inodoro corto Andina_Ferrum (IFAM-B), incluye asiento y tapa de resina con herrajes plasticos. | U | 3 |  |  | 0 | 0
11.5.5 | Inodoro a la Turca_Ferrum (ITXF-B) | U | 6 |  |  | 0 | 0
11.5.6 | Valvulas de descarga para inodoro | U | 9 |  |  | 0 | 0
11.5.7 | Pico de ducha antivandalico tipo 0339-CR de FV. | U | 5 |  |  | 0 | 0
B.4.12 | INSTALACIONES ELECTRICAS |  |  |  |  | 0 | 0
El Oferente debe relacionar la descripción de cada item con la EETT del rubro eléctrico en el documento PET-Sanitario Hombres IE
La presente itemización incluye materiales+mano de obra de instalación considerando los eventuales medios de elevación
En la mano de obra se debe considerar los eventuales pases en losa o paredes para las canalizaciones.
Cuando se indique en la presente itemización "Provision y colocacion de tendido electrico", el mismo debe incluír el cableado y la canalización correspondiente.
12.1 | Provision y colocacion de tablero seccional (ver esquema unifilar típico TS-Baños) | Gl | 1 |  |  | 0 | 0
12.1.1 | Provisión y colocación del cable alimentador desde el tablero gral de alimentación hasta el TS-Baños: considerar tendido de cable Iram 2178 4x6mm2+T 1x6mm2 en tramo total de 40m; con canalización MOP tipo camisa, engrampada y a la vista. | Ml | 40 |  |  | 0 | 0
12.1.2 | Agregado de interruptor termomagnético 4x32A en tablero Gral para alimentar el cable que llega al TS-Baños | U | 1 |  |  | 0 | 0
12.1.3 | Provision y colocacion de bandejas portacables con tapa | Ml | 13 |  |  | 0 | 0
12.1.4 | Provision y colocacion de tendido electrico para Tomacorrientes de 10A | Boca | 1 |  |  | 0 | 0
12.1.5 | Provision y colocacion de tendido electrico para Tomacorrientes de 20A | Boca | 1 |  |  | 0 | 0
12.1.6 | Provision y colocacion de tendido electrico para extractor industrial y sensores de movimiento | Boca | 2 |  |  | 0 | 0
12.1.7 | Provision y colocacion de tendido electrico para Iluminacion normal | Boca | 19 |  |  | 0 | 0
12.1.8 | Provision y colocacion de tendido electrico para Iluminacion de Superemergencia | Boca | 3 |  |  | 0 | 0
12.1.9 | Provision y colocacion de tendido electrico para sistemas de automatizacion de mingitorios | Conjunto | 4 |  |  | 0 | 0
12.1.10 | Provision y colocacion de tendido electrico para sistemas de automatizacion de duchas | Conjunto | 5 |  |  | 0 | 0
12.2 | Artefactos de iluminacion, equipos y otros |  |  |  |  | 0 | 0
12.2.1 | Luminaria de superemergencia tipo Atomlux de aplicar; ubicación a definir con el proyecto | U | 4 |  |  | 0 | 0
12.2.2 | Luminaria hermetica Led 20w | U | 2 |  |  | 0 | 0
12.2.3 | Luminaria hermetica Led 40w | U | 9 |  |  | 0 | 0
12.2.4 | Artefacto Led circular estanco de 20w | U | 8 |  |  | 0 | 0
12.2.5 | Provision y colocacion de extractor industrial axial. Caudal 3500m3/h. Velocidad nominal 1450rpm. 64dB medidos a 1m. | U | 2 |  |  | 0 | 0
12.2.6 | Provision y colocacion de control temporizado para extractor industrial. Incluye sensores de movimiento. | U | 3 |  |  | 0 | 0
Los siguientes sistemas de automatización que se indican incluyen el equipamiento total cuyo alcance se detalla en los capítulos: 12.1.7y 12.1.8
12.2.7 | Provision y colocacion de sistema de automatizacion para mingitorios | U | 4 |  |  | 0 | 0
12.2.8 | Provision y colocacion de sistema de automatizacion para duchas | U | 5 |  |  | 0 | 0
B.4.13 | INSTALACIONES GAS |  |  |  |  | 0 | 0
13.1 | Provision y colocacion de termotanque a gas alta recuperacion 300 lts. | U | 1 |  |  | 0 | 0
13.2 | Prolongacion de cañeria de gas según normativa ENARGAS. Incluye, accesorios,prueba de hermeticidad, llave de paso, etc.FAA. | ML | 20 |  |  | 0 | 0
13.3 | Ejecucion de pases para ventilacion de gases de combustion, tiraje de conducto e impermeabilizacion de pases. | U | 2 |  |  | 0 | 0
13.4 | Ejecucion de rejillas de ventilacion reglamentarias 15x15. en muro. | U | 1 |  |  | 0 | 0
13.5 | Ejecucion de rejillas de ventilacion reglamentarias 15x15. En vidrio. | U | 1 |  |  | 0 | 0
13.6 | Presentacion según normativa ante la prestadora de servicio mediante gasista matriculado. | GL | 1 |  |  | 0 | 0
B.4.14 | PINTURAS |  |  |  |  | 0 | 0
14.1 | Latex antihongos para cielorrasos | M2 | 3.5 |  |  | 0 | 0
14.2 | Latex acrilico satinado para muros y columnas de hormigon | M2 | 30 |  |  | 0 | 0
14.3 | Esmalte sintetico sobre carpinterias metalicas (Pueta, reja y ventanas). | M2 | 32 |  |  | 0 | 0
B.4.15 | VARIOS |  |  |  |  | 0 | 0
15.1 | Provision y colocacion de dispenser de jabon liquido | U | 2 |  |  | 0 | 0
15.2 | Provision y colocacion de dispenser de papel higienico | U | 1 |  |  | 0 | 0
15.3 | Provision y colocacion de secador de manos electrico | U | 1 |  |  | 0 | 0
15.4 | Provision y colocacion de cortinas de bandas de PVC blancas. |  |  | NO COTIZAR
B.4.16 | [6 empty] | 0
16.1 | Limpieza periódica de obra | Gl | 1 |  |  | 0 | 0
16.2 | Limpieza de final de la obra | Gl | 1 |  |  | 0 | 0
16.3 | Baños quimicos (60 dias) | U | 2 |  |  | 0 | 0
II.B.5 | NAVE 5 | [5 empty] | 0
B.5.1 | DEMOLICIONES Y RETIROS | [5 empty] | 0
1.1 | Retiro de artefactos de iluminacion y extractor de aire , incluye cañerias a la vista y cableados. | Gl | 1 |  |  | 0 | 0
1.2 | Retiro de instalaciones sanitarias varias, cañerias de agua a anular, griferias y accesorios sanitarios, canillas, duchas, comandos, tapas, rejillas, valvulas, llaves de paso, tapas de camaras de inspeccion y otros. | Gl | 1 |  |  | 0 | 0
1.3 | Retiro de mingitorios murales | U | 10 |  |  | 0 | 0
1.4 | Retiro de inodoros pedestales | U | 0 | NO COTIZAR
1.5 | Retiro de inodoros a la turca | U | 6 |  |  | 0 | 0
1.6 | Demolicion de piletones de hormigon (3ml c/u) | U | 2 |  |  | 0 | 0
1.7 | Retiro de espejos | M2 | 2 |  |  | 0 | 0
1.8 | Retiro de puerta de acceso | U | 1 |  |  | 0 | 0
1.9 | Retiro de puertas de retretes | U | 6 |  |  | 0 | 0
1.10 | Retiro de panel de madera de retretes | U | 6 |  |  | 0 | 0
1.11 | Retiro de placas de marmol para su reposicion | U | 1 |  |  | 0 | 0
1.12 | Retiro de placas de marmol para reubicar en sector duchas. | U | 4 |  |  | 0 | 0
1.13 | Retiro de pisos ceramicos, incluye carpetas | M2 | 36 |  |  | 0 | 0
1.14 | Retiro de revestimiento ceramico, incluye revoques | M2 | 85 |  |  | 0 | 0
1.15 | Retiro de revoques de muretes, incluye retiro de guardacanto de perfil angulo | M2 | 7 |  |  | 0 | 0
1.16 | Retiro de cielorrasos flojos afectados por filtraciones | M2 | 3 |  |  | 0 | 0
1.17 | Retiro de vidrios rotos | M2 | 4 |  |  | 0 | 0
1.18 | Demoliciones varias (demolicion de cordon, retiro de malla metalica de carpinteria, retiro de 3 rejillas de ventilacion) | Gl | 1 |  |  | 0 | 0
1.19 | Retiro de termotanque a gas, y anulacion de su respectiva instalacion. Incluye retiro de cañerias de Agua en desuso.FAA. | Gl | 1 |  |  | 0 | 0
B.5.2 | MAMPOSTERIA Y TABIQUES |  |  |  |  | 0 | 0
2.1 | Reparacion de mamposterias | Gl | 0 | NO COTIZAR
2.2 | Ejecucion de muro de bloque ceramico de 8cm, recinto termotanque. | M2 | 3 |  |  | 0 | 0
2.3 | Ejecucion de muro de bloque ceramico de 12cm, recinto termotanque y duchas | M2 | 11 |  |  | 0 | 0
B.5.3 | REVOQUES |  |  |  |  | 0 | 0
3.1 | Ejecucion de revoques bajo revestimiento | M2 | 92 |  |  | 0 | 0
3.2 | Reconstruccion de revoques de columnas de hormigon | GL | 1
3.3 | Ejecucion de revoque hidrofugo grueso y fino. Sector termotanque y duchas | M2 | 18 |  |  | 0 | 0
B.5.4 | CIELORRASOS |  |  |  |  | 0 | 0
4.1 | Reconstruccion de revoques y tratamiento de armaduras afectadas por filtraciones en cielorrasos. FAA | M2 | 3 |  |  | 0 | 0
4.2 | Refuerzos con flejes de acero de 30 mm de ancho, y 3mm de espesor.Longitud y separación s/caso, pegados a la losa con epoxi previa limpieza de la superficie c /tratamiento anticorrosivo y pintura. FAA. | ML | 112 |  |  | 0 | 0
4.3 | Provision y colocacion de cielorraso de pvc de 8mm de espesor. Incluye cajon lateral. | M2 | 38 |  |  | 0 | 0
B.5.5 | CONTRAPISOS, CARPETAS, PISOS y ZOCALOS |  |  |  |  | 0 | 0
5.1 | Reconstruccion de contrapisos afectados por demoliciones | Gl | 1 |  |  | 0 | 0
5.2 | Ejecucion de carpetas para pisos ceramicos, incluye capa aisladora horizontal | M2 | 37 |  |  | 0 | 0
5.3 | Provision y colocacion de piso ceramico | M2 | 37 |  |  | 0 | 0
B.5.6 | REVESTIMIENTOS |  |  |  |  | 0 | 0
6.1 | Provision y colocacion de revestimiento ceramico | M2 | 92 |  |  | 0 | 0
6.2 | Provision y colocacion de guardacanto cuadrado cromo mate tipo Quadra de Atrim de 7mmx7mm | Ml | 30 |  |  | 0 | 0
6.3 | Provision y colocacion de varilla L cromo mate de 2,5mmx 10mm tipo Atrim sobre muretes perimetrales | Ml | 11 |  |  | 0 | 0
B.5.7 | MARMOLERIA |  |  |  |  | 0 | 0
7.1 | Provision y colocacion de placa de marmol pulida similar a existente | M2 | 0 | NO COTIZA
7.2 | Sellado de fisuras y reconstruccion de sectores deteriorados de placas de marmol (box duchas 2u) | Gl | 1 |  |  | 0 | 0
7.3 | Limpieza y pulido de placas de marmol | M2 | 41 |  |  | 0 | 0
7.4 | Reubicacion de divisorias de marmol en sector duchas | U | 4 |  |  | 0 | 0
7.5 | Provision y colocacion de umbral de granito fiamantado de 0,20m x 0,90m | U | 1 |  |  | 0 | 0
B.5.8 | CARPINTERIA DE MADERA |  |  |  |  | 0 | 0
8.1 | Provision y colocacion Puerta de Box en retretes | U | 6 |  |  | 0 | 0
8.2 | Provision y colocacion de panel fijo en retretes | U | 6 |  |  | 0 | 0
8.3 | Provision y colocacion de escobero | U | 1 |  |  | 0 | 0
B.5.9 | CARPINTERIA METALICA Y HERRERIA |  |  |  |  | 0 | 0
9.1 | Provision y colocacion de puerta de chapa con ventilacion en acceso y sala de termotanque | U | 2 |  |  | 0 | 0
9.2 | Puesta a punto de reja de acceso | U | 1 |  |  | 0 | 0
9.3 | Provision y colocacion de contra vidrios | Ml | 23 |  |  | 0 | 0
9.4 | Reparacion de carpinterias metalicas según se indique en planos adjuntos (incluye tapa de caja de registro electrico en acceso) | Gl | 1 |  |  | 0 | 0
9.5 | Limpieza y pulido de estructura de acero inoxidable | Gl | 1 |  |  | 0 | 0
9.6 | Provision y colocacion de barrales de acero inoxidable similar a existente | U | 0 | NO COTIZA
B.5.10 | VIDRIOS Y ESPEJOS |  |  |  |  | 0 | 0
10.1 | Provision y colocacion de espejos de 37cm x80cm x 6mm de espesor bordes biselados | U | 6 |  |  | 0 | 0
10.2 | Provision y colocacion de vidrio laminado 4+4 color blanco lechoso | M2 | 4.3 |  |  | 0 | 0
10.3 | Provision y colocacion de film color blanco lechoso | M2 | 0 | NO COTIZA
10.4 | Retiro y recolocacion de vidrios desencuadrados | U | 0 | NO COTIZA
B.5.11 | INSTALACIONES SANITARIAS |  |  |  |  | 0 | 0
11.1 | Desagues cloacales
11.1.1 | Provision y colocacion de desague lineal con vista ranurada de 800MM_FV (0351.01.8) | U | 1 |  |  | 0 | 0
11.1.2 | Provision y colocacion de piletas de patio con rejilla y tapa ciega cromada. | U | 13 |  |  | 0 | 0
11.1.3 | Provision y colocacion de tapa para boca de acceso tapada. | U | 3 |  |  | 0 | 0
11.1.4 | Corrimiento de camara de inspeccion existente a nueva posicion, incluye nueva camara, anulacion de la anterior, redistribucion de cañerias de desagues y provision y colocacion de tapa de camara de inspeccion reforzada y contratapa. | U | 1 |  |  | 0 | 0
11.1.5 | Provision y colocacion de tapa de camara de inspeccion reforzada y contratapa. | U | 0 | NO COTIZA
11.1.6 | Guardaganado continuo para desague de duchas reubicadas | ML | 3 |  |  | 0 | 0
1.11.1.7 | Limpieza y desobstruccion del sistema de cañeria cloacal primario y secundario | Gl | 1 |  |  | 0 | 0
11.2 | . Cañerías de P.V.C.:
11.2.1 | . diámetro 110 mm. | ML | 20 |  |  | 0 | 0
11.2.2 | . diámetro 63 mm. | ML | 10 |  |  | 0 | 0
11.2.3 | . diámetro 40 mm. | ML | 15 |  |  | 0 | 0
11.3 | Instalacion de agua fria:
. Redes de alimentación (cañerías de polipropileno con conexiones y fijación):
11.3.1 | . Diámetro de 3/4" | ML | 15 |  |  | 0 | 0
11.3.2 | . Diámetro de 1" | ML | 20 |  |  | 0 | 0
11.3.3 | . Diámetro de 1 1/2" | ML | 20 |  |  | 0 | 0
11.3.4 | . Llaves de paso (diámetros varios) | U | 7 |  |  | 0 | 0
11.4 | Instalacion de agua caliente: |  |  |  |  | 0 | 0
. Redes de alimentación (cañerías de polipropileno con conexiones y fijación):
11.4.1 | . Diámetro de 3/4" | ML | 15 |  |  | 0 | 0
11.4.2 | . Diámetro de 1" | ML | 15 |  |  | 0 | 0
11.4.3 | . Llaves de paso (diámetros varios) | U | 2 |  |  | 0 | 0
11.4.4 | .Conexion y empalme con cañeria de agua caliente existente de duchas baño femenino | gl | 1 |  |  | 0 | 0
11.5 | Provision y colocacion de artefactos sanitarios y griferias
11.5.1 | Pileton de acero inoxidable AISI 304 , incluye caño de desague cromado y conexionado a pileta de patio. Ver DET-03. | U | 2 |  |  | 0 | 0
11.5.2 | Griferia antivandalica de pared para lavatorio tipo FV 0342 | U | 6 |  |  | 0 | 0
11.5.3 | Mingitorio mural de acero inoxidable AISI 304, incluye tubo de descarga perforado y caño de desague cromado con conexionado a pileta de patio. Ver DET-02. | U | 4 |  |  | 0 | 0
11.5.4 | Inodoro corto Andina_Ferrum (IFAM-B), incluye asiento y tapa de resina con herrajes plasticos. | U | 2 |  |  | 0 | 0
11.5.5 | Inodoro a la Turca_Ferrum (ITXF-B) | U | 4 |  |  | 0 | 0
11.5.6 | Valvulas de descarga para inodoro | U | 6 |  |  | 0 | 0
11.5.7 | Pico de ducha antivandalico tipo 0339-CR de FV. | U | 3 |  |  | 0 | 0
B.5.12 | INSTALACIONES ELECTRICAS |  |  |  |  | 0 | 0
El Oferente debe relacionar la descripción de cada item con la EETT del rubro eléctrico en el documento PET-Sanitario Hombres IE
La presente itemización incluye materiales+mano de obra de instalación considerando los eventuales medios de elevación
En la mano de obra se debe considerar los eventuales pases en losa o paredes para las canalizaciones.
Cuando se indique en la presente itemización "Provision y colocacion de tendido electrico", el mismo debe incluír el cableado y la canalización correspondiente.
12.1 | Provision y colocacion de tablero seccional (ver esquema unifilar típico TS-Baños) | Gl | 1 |  |  | 0 | 0
12.1.1 | Provisión y colocación del cable alimentador desde el tablero gral de alimentación hasta el TS-Baños: considerar tendido de cable Iram 2178 4x6mm2+T 1x6mm2 en tramo total de 40m; con canalización MOP tipo camisa, engrampada y a la vista. | Ml | 40 |  |  | 0 | 0
12.1.2 | Agregado de interruptor termomagnético 4x32A en tablero Gral para alimentar el cable que llega al TS-Baños | U | 1 |  |  | 0 | 0
12.1.3 | Provision y colocacion de bandejas portacables con tapa | Ml | 11 |  |  | 0 | 0
12.1.4 | Provision y colocacion de tendido electrico para Tomacorrientes de 10A | Boca | 1 |  |  | 0 | 0
12.1.5 | Provision y colocacion de tendido electrico para Tomacorrientes de 20A | Boca | 1 |  |  | 0 | 0
12.1.6 | Provision y colocacion de tendido electrico para extractor industrial y sensores de movimiento | Boca | 2 |  |  | 0 | 0
12.1.7 | Provision y colocacion de tendido electrico para Iluminacion normal | Boca | 15 |  |  | 0 | 0
12.1.8 | Provision y colocacion de tendido electrico para Iluminacion de Superemergencia | Boca | 3 |  |  | 0 | 0
12.1.9 | Provision y colocacion de tendido electrico para sistemas de automatizacion de mingitorios | Conjunto | 4 |  |  | 0 | 0
12.1.10 | Provision y colocacion de tendido electrico para sistemas de automatizacion de duchas | Conjunto | 3 |  |  | 0 | 0
12.2 | Artefactos de iluminacion, equipos y otros |  |  |  |  | 0 | 0
12.2.1 | Luminaria de superemergencia tipo Atomlux de aplicar; ubicación a definir con el proyecto | U | 3 |  |  | 0 | 0
12.2.2 | Luminaria hermetica Led 20w | U | 2 |  |  | 0 | 0
12.2.3 | Luminaria hermetica Led 40w | U | 5 |  |  | 0 | 0
12.2.4 | Artefacto Led circular estanco de 20w | U | 8 |  |  | 0 | 0
12.2.5 | Provision y colocacion de extractor industrial axial. Caudal 3500m3/h. Velocidad nominal 1450rpm. 64dB medidos a 1m. | U | 2 |  |  | 0 | 0
12.2.6 | Provision y colocacion de control temporizado para extractor industrial. Incluye sensores de movimiento.. Incluye sensores de movimiento. | U | 2 |  |  | 0 | 0
Los siguientes sistemas de automatización que se indican incluyen el equipamiento total cuyo alcance se detalla en los capítulos: 12.1.7y 12.1.8
12.2.7 | Provision y colocacion de sistema de automatizacion para mingitorios | U | 4 |  |  | 0 | 0
12.2.8 | Provision y colocacion de sistema de automatizacion para duchas | U | 3 |  |  | 0 | 0
B.5.13 | INSTALACIONES GAS |  |  |  |  | 0 | 0
13.1 | Provision y colocacion de termotanque a gas alta recuperacion 300 lts. | U | 1 |  |  | 0 | 0
13.2 | Prolongacion de cañeria de gas según normativa ENARGAS. Incluye, accesorios,prueba de hermeticidad, llave de paso, etc. FAA. | ML | 20 |  |  | 0 | 0
13.3 | Ejecucion de pases para ventilacion de gases de combustion, tiraje de conducto e impermeabilizacion de pases. | U | 2 |  |  | 0 | 0
13.4 | Ejecucion de rejillas de ventilacion reglamentarias 15x15. en muro. | U | 1 |  |  | 0 | 0
13.5 | Ejecucion de rejillas de ventilacion reglamentarias 15x15. En vidrio. | U | 1 |  |  | 0 | 0
13.6 | Presentacion según normativa ante la prestadora de servicio mediante gasista matriculado. | GL | 1 |  |  | 0 | 0
B.5.14 | PINTURAS |  |  |  |  | 0 | 0
14.1 | Latex antihongos para cielorrasos | M2 | 3.5 |  |  | 0 | 0
14.2 | Latex acrilico satinado para muros y columnas de hormigon | M2 | 30 |  |  | 0 | 0
14.3 | Esmalte sintetico sobre carpinterias metalicas (Pueta, reja y ventanas). | M2 | 32 |  |  | 0 | 0
B.5.15 | VARIOS |  |  |  |  | 0 | 0
15.1 | Provision y colocacion de dispenser de jabon liquido | U | 2 |  |  | 0 | 0
15.2 | Provision y colocacion de dispenser de papel higienico | U | 1 |  |  | 0 | 0
15.3 | Provision y colocacion de secador de manos electrico | U | 1 |  |  | 0 | 0
15.4 | Provision y colocacion de cortinas de bandas de PVC blancas. | U | 1 |  |  | 0 | 0
B.5.16 | LIMPIEZA DE OBRA |  |  |  |  | 0 | 0
16.1 | Limpieza periódica de obra | Gl | 1 |  |  | 0 | 0
16.2 | Limpieza de final de la obra | Gl | 1 |  |  | 0 | 0
16.3 | Baños quimicos (60 dias) | U | 2 |  |  | 0 | 0
II.B.6 | NAVE 6 | [5 empty] | 0
B.6.1 | DEMOLICIONES Y RETIROS | [5 empty] | 0
1.1 | Retiro de artefactos de iluminacion y extractor de aire , incluye cañerias a la vista y cableados. | Gl | 1 |  |  | 0 | 0
1.2 | Retiro de instalaciones sanitarias varias, cañerias de agua a anular, griferias y accesorios sanitarios, canillas, duchas, comandos, tapas, rejillas, valvulas, llaves de paso, tapas de camaras de inspeccion y otros. | Gl | 1 |  |  | 0 | 0
1.3 | Retiro de mingitorios murales | U | 10 |  |  | 0 | 0
1.4 | Retiro de inodoros pedestales | U | 2 |  |  | 0 | 0
1.5 | Retiro de inodoros a la turca | U | 4 |  |  | 0 | 0
1.6 | Demolicion de piletones de hormigon (3ml c/u) | U | 2 |  |  | 0 | 0
1.7 | Retiro de espejos | M2 | 2 |  |  | 0 | 0
1.8 | Retiro de puerta de acceso | U | 1 |  |  | 0 | 0
1.9 | Retiro de puertas de retretes | U | 6 |  |  | 0 | 0
1.10 | Retiro de panel de madera de retretes | U | 6 |  |  | 0 | 0
1.11 | Retiro de placas de marmol para su reposicion | U | 0 | NO COTIZA
1.12 | Retiro de placas de marmol para reubicar en sector duchas. | U | 4 |  |  | 0 | 0
1.13 | Retiro de pisos ceramicos, incluye carpetas | M2 | 36 |  |  | 0 | 0
1.14 | Retiro de revestimiento ceramico, incluye revoques | M2 | 85 |  |  | 0 | 0
1.15 | Retiro de revoques de muretes, incluye retiro de guardacanto de perfil angulo | M2 | 7 |  |  | 0 | 0
1.16 | Retiro de cielorrasos flojos afectados por filtraciones | M2 | 3 |  |  | 0 | 0
1.17 | Retiro de vidrios rotos | M2 | 3 |  |  | 0 | 0
1.18 | Demoliciones varias (demolicion de cordon, retiro de malla metalica de carpinteria, retiro de 3 rejillas de ventilacion) | Gl | 1 |  |  | 0 | 0
1.19 | Retiro de termotanque a gas, y anulacion de su respectiva instalacion. Incluye retiro de cañerias de Agua en desuso.FAA. | Gl | 1 |  |  | 0 | 0
B.6.2 | MAMPOSTERIA Y TABIQUES |  |  |  |  | 0 | 0
2.1 | Reparacion de mamposterias | Gl | 0 | NO COTIZAR
2.2 | Ejecucion de muro de bloque ceramico de 8cm, recinto termotanque. | M2 | 3 |  |  | 0 | 0
2.3 | Ejecucion de muro de bloque ceramico de 12cm, recinto termotanque y duchas | M2 | 11 |  |  | 0 | 0
B.6.3 | REVOQUES |  |  |  |  | 0 | 0
3.1 | Ejecucion de revoques bajo revestimiento | M2 | 92 |  |  | 0 | 0
3.2 | Reconstruccion de revoques de columnas de hormigon | GL | 1 |  |  | 0 | 0
3.3 | Ejecucion de revoque hidrofugo grueso y fino. Sector termotanque y duchas | M2 | 18 |  |  | 0 | 0
B.6.4 | CIELORRASOS |  |  |  |  | 0 | 0
4.1 | Reconstruccion de revoques y tratamiento de armaduras afectadas por filtraciones en cielorrasos. FAA | M2 | 3 |  |  | 0 | 0
4.2 | Refuerzos con flejes de acero de 30 mm de ancho, y 3mm de espesor.Longitud y separación s/caso, pegados a la losa con epoxi previa limpieza de la superficie c /tratamiento anticorrosivo y pintura. FAA. | ML | 112 |  |  | 0 | 0
4.3 | Provision y colocacion de cielorraso de pvc de 8mm de espesor. Incluye cajon lateral. | M2 | 38 |  |  | 0 | 0
B.6.5 | CONTRAPISOS, CARPETAS, PISOS y ZOCALOS |  |  |  |  | 0 | 0
5.1 | Reconstruccion de contrapisos afectados por demoliciones | Gl | 1 |  |  | 0 | 0
5.2 | Ejecucion de carpetas para pisos ceramicos, incluye capa aisladora horizontal | M2 | 37 |  |  | 0 | 0
5.3 | Provision y colocacion de piso ceramico | M2 | 37 |  |  | 0 | 0
B.6.6 | REVESTIMIENTOS |  |  |  |  | 0 | 0
6.1 | Provision y colocacion de revestimiento ceramico | M2 | 92 |  |  | 0 | 0
6.2 | Provision y colocacion de guardacanto cuadrado cromo mate tipo Quadra de Atrim de 7mmx7mm | Ml | 30 |  |  | 0 | 0
6.3 | Provision y colocacion de varilla L cromo mate de 2,5mmx 10mm tipo Atrim sobre muretes perimetrales | Ml | 11 |  |  | 0 | 0
B.6.7 | MARMOLERIA |  |  |  |  | 0 | 0
7.1 | Provision y colocacion de placa de marmol pulida similar a existente | M2 | 0 | NO COTIZA
7.2 | Sellado de fisuras y reconstruccion de sectores deteriorados de placas de marmol (box duchas 2u) | Gl | 1 |  |  | 0 | 0
7.3 | Limpieza y pulido de placas de marmol | M2 | 35 |  |  | 0 | 0
7.4 | Reubicacion de divisorias de marmol en sector duchas | U | 4 |  |  | 0 | 0
7.5 | Provision y colocacion de umbral de granito fiamantado de 0,20m x 0,90m | U | 1 |  |  | 0 | 0
B.6.8 | CARPINTERIA DE MADERA |  |  |  |  | 0 | 0
8.1 | Provision y colocacion Puerta de Box en retretes | U | 6 |  |  | 0 | 0
8.2 | Provision y colocacion de panel fijo en retretes | U | 6 |  |  | 0 | 0
8.3 | Provision y colocacion de escobero | U | 1 |  |  | 0 | 0
B.6.9 | CARPINTERIA METALICA Y HERRERIA |  |  |  |  | 0 | 0
9.1 | Provision y colocacion de puerta de chapa con ventilacion en acceso y sala de termotanque | U | 2 |  |  | 0 | 0
9.2 | Puesta a punto de reja de acceso | U | 1 |  |  | 0 | 0
9.3 | Provision y colocacion de contra vidrios | Ml | 6 |  |  | 0 | 0
9.4 | Reparacion de carpinterias metalicas según se indique en planos adjuntos (incluye tapa de caja de registro electrico en acceso) | Gl | 0 | NO COTIZA
9.5 | Limpieza y pulido de estructura de acero inoxidable | Gl | 1 |  |  | 0 | 0
9.6 | Provision y colocacion de barrales de acero inoxidable similar a existente | U | 0 | NO COTIZA
B.6.10 | VIDRIOS Y ESPEJOS |  |  |  |  | 0 | 0
10.1 | Provision y colocacion de espejos de 37cm x80cm x 6mm de espesor bordes biselados | U | 6 |  |  | 0 | 0
10.2 | Provision y colocacion de vidrio laminado 4+4 color blanco lechoso | M2 | 1.2 |  |  | 0 | 0
10.3 | Provision y colocacion de film color blanco lechoso | M2 | 1.2 |  |  | 0 | 0
10.4 | Retiro y recolocacion de vidrios desencuadrados | U | 0 | NO COTIZA
B.6.11 | INSTALACIONES SANITARIAS |  |  |  |  | 0 | 0
11.1 | Desagues cloacales
11.1.1 | Provision y colocacion de desague lineal con vista ranurada de 800MM_FV (0351.01.8) | U | 1 |  |  | 0 | 0
11.1.2 | Provision y colocacion de piletas de patio con rejilla y tapa ciega cromada. | U | 13 |  |  | 0 | 0
11.1.3 | Provision y colocacion de tapa para boca de acceso tapada. | U | 3 |  |  | 0 | 0
11.1.4 | Corrimiento de camara de inspeccion existente a nueva posicion, incluye nueva camara, anulacion de la anterior, redistribucion de cañerias de desagues y provision y colocacion de tapa de camara de inspeccion reforzada y contratapa. | U | 1 |  |  | 0 | 0
11.1.5 | Provision y colocacion de tapa de camara de inspeccion reforzada y contratapa. | U | 0 | NO COTIZA
11.1.6 | Guardaganado continuo para desague de duchas reubicadas | ML | 3 |  |  | 0 | 0
1.11.1.7 | Limpieza y desobstruccion del sistema de cañeria cloacal primario y secundario | Gl | 1 |  |  | 0 | 0
11.2 | . Cañerías de P.V.C.:
11.2.1 | . diámetro 110 mm. | ML | 20 |  |  | 0 | 0
11.2.2 | . diámetro 63 mm. | ML | 10 |  |  | 0 | 0
11.2.3 | . diámetro 40 mm. | ML | 15 |  |  | 0 | 0
11.3 | Instalacion de agua fria:
. Redes de alimentación (cañerías de polipropileno con conexiones y fijación):
11.3.1 | . Diámetro de 3/4" | ML | 15 |  |  | 0 | 0
11.3.2 | . Diámetro de 1" | ML | 20 |  |  | 0 | 0
11.3.3 | . Diámetro de 1 1/2" | ML | 20 |  |  | 0 | 0
11.3.4 | . Llaves de paso (diámetros varios) | U | 7 |  |  | 0 | 0
11.4 | Instalacion de agua caliente: |  |  |  |  | 0 | 0
. Redes de alimentación (cañerías de polipropileno con conexiones y fijación):
11.4.1 | . Diámetro de 3/4" | ML | 15 |  |  | 0 | 0
11.4.2 | . Diámetro de 1" | ML | 15 |  |  | 0 | 0
11.4.3 | . Llaves de paso (diámetros varios) | U | 2 |  |  | 0 | 0
11.4.4 | .Conexion y empalme con cañeria de agua caliente existente de duchas baño femenino | gl | 1 |  |  | 0 | 0
11.5 | Provision y colocacion de artefactos sanitarios y griferias
11.5.1 | Pileton de acero inoxidable AISI 304 , incluye caño de desague cromado y conexionado a pileta de patio. Ver DET-03. | U | 2 |  |  | 0 | 0
11.5.2 | Griferia antivandalica de pared para lavatorio tipo FV 0342 | U | 6 |  |  | 0 | 0
11.5.3 | Mingitorio mural de acero inoxidable AISI 304, incluye tubo de descarga perforado y caño de desague cromado con conexionado a pileta de patio. Ver DET-02. | U | 4 |  |  | 0 | 0
11.5.4 | Inodoro corto Andina_Ferrum (IFAM-B), incluye asiento y tapa de resina con herrajes plasticos. | U | 2 |  |  | 0 | 0
11.5.5 | Inodoro a la Turca_Ferrum (ITXF-B) | U | 4 |  |  | 0 | 0
11.5.6 | Valvulas de descarga para inodoro | U | 6 |  |  | 0 | 0
11.5.7 | Pico de ducha antivandalico tipo 0339-CR de FV. | U | 3 |  |  | 0 | 0
B.6.12 | INSTALACIONES ELECTRICAS |  |  |  |  | 0 | 0
El Oferente debe relacionar la descripción de cada item con la EETT del rubro eléctrico en el documento PET-Sanitario Hombres IE
La presente itemización incluye materiales+mano de obra de instalación considerando los eventuales medios de elevación
En la mano de obra se debe considerar los eventuales pases en losa o paredes para las canalizaciones.
Cuando se indique en la presente itemización "Provision y colocacion de tendido electrico", el mismo debe incluír el cableado y la canalización correspondiente.
12.1 | Provision y colocacion de tablero seccional (ver esquema unifilar típico TS-Baños) | Gl | 1 |  |  | 0 | 0
12.1.1 | Provisión y colocación del cable alimentador desde el tablero gral de alimentación hasta el TS-Baños: considerar tendido de cable Iram 2178 4x6mm2+T 1x6mm2 en tramo total de 40m; con canalización MOP tipo camisa, engrampada y a la vista. | Ml | 40 |  |  | 0 | 0
12.1.2 | Agregado de interruptor termomagnético 4x32A en tablero Gral para alimentar el cable que llega al TS-Baños | U | 1 |  |  | 0 | 0
12.1.3 | Provision y colocacion de bandejas portacables con tapa | Ml | 11 |  |  | 0 | 0
12.1.4 | Provision y colocacion de tendido electrico para Tomacorrientes de 10A | Boca | 1 |  |  | 0 | 0
12.1.5 | Provision y colocacion de tendido electrico para Tomacorrientes de 20A | Boca | 1 |  |  | 0 | 0
12.1.6 | Provision y colocacion de tendido electrico para extractor industrial y sensores de movimiento | Boca | 2 |  |  | 0 | 0
12.1.7 | Provision y colocacion de tendido electrico para Iluminacion normal | Boca | 15 |  |  | 0 | 0
12.1.8 | Provision y colocacion de tendido electrico para Iluminacion de Superemergencia | Boca | 3 |  |  | 0 | 0
12.1.9 | Provision y colocacion de tendido electrico para sistemas de automatizacion de mingitorios | Conjunto | 4 |  |  | 0 | 0
12.1.10 | Provision y colocacion de tendido electrico para sistemas de automatizacion de duchas | Conjunto | 3 |  |  | 0 | 0
12.2 | Artefactos de iluminacion, equipos y otros |  |  |  |  | 0 | 0
12.2.1 | Luminaria de superemergencia tipo Atomlux de aplicar; ubicación a definir con el proyecto | U | 3 |  |  | 0 | 0
12.2.2 | Luminaria hermetica Led 20w | U | 2 |  |  | 0 | 0
12.2.3 | Luminaria hermetica Led 40w | U | 5 |  |  | 0 | 0
12.2.4 | Artefacto Led circular estanco de 20w | U | 8 |  |  | 0 | 0
12.2.5 | Provision y colocacion de extractor industrial axial. Caudal 3500m3/h. Velocidad nominal 1450rpm. 64dB medidos a 1m. | U | 2 |  |  | 0 | 0
12.2.6 | Provision y colocacion de control temporizado para extractor industrial. Incluye sensores de movimiento.. Incluye sensores de movimiento. | U | 2 |  |  | 0 | 0
Los siguientes sistemas de automatización que se indican incluyen el equipamiento total cuyo alcance se detalla en los capítulos: 12.1.7y 12.1.8
12.2.7 | Provision y colocacion de sistema de automatizacion para mingitorios | U | 4 |  |  | 0 | 0
12.2.8 | Provision y colocacion de sistema de automatizacion para duchas | U | 3 |  |  | 0 | 0
B.6.13 | INSTALACIONES GAS |  |  |  |  | 0 | 0
13.1 | Provision y colocacion de termotanque a gas alta recuperacion 300 lts. | U | 1 |  |  | 0 | 0
13.2 | Prolongacion de cañeria de gas según normativa ENARGAS. Incluye, accesorios,prueba de hermeticidad, llave de paso, etc. | ML | 20 |  |  | 0 | 0
13.3 | Ejecucion de pases para ventilacion de gases de combustion, tiraje de conducto e impermeabilizacion de pases. | U | 2 |  |  | 0 | 0
13.4 | Ejecucion de rejillas de ventilacion reglamentarias 15x15. en muro. | U | 1 |  |  | 0 | 0
13.5 | Ejecucion de rejillas de ventilacion reglamentarias 15x15. En vidrio. | U | 1 |  |  | 0 | 0
13.6 | Presentacion según normativa ante la prestadora de servicio mediante gasista matriculado. | GL | 1 |  |  | 0 | 0
B.6.14 | PINTURAS |  |  |  |  | 0 | 0
14.1 | Latex antihongos para cielorrasos | M2 | 3.5 |  |  | 0 | 0
14.2 | Latex acrilico satinado para muros y columnas de hormigon | M2 | 30 |  |  | 0 | 0
14.3 | Esmalte sintetico sobre carpinterias metalicas (Pueta, reja y ventanas). | M2 | 32 |  |  | 0 | 0
B.6.15 | VARIOS |  |  |  |  | 0 | 0
15.1 | Provision y colocacion de dispenser de jabon liquido | U | 2 |  |  | 0 | 0
15.2 | Provision y colocacion de dispenser de papel higienico | U | 1 |  |  | 0 | 0
15.3 | Provision y colocacion de secador de manos electrico | U | 1 |  |  | 0 | 0
15.4 | Provision y colocacion de cortinas de bandas de PVC blancas. | U | 1 |  |  | 0 | 0
B.6.16 | LIMPIEZA DE OBRA |  |  |  |  | 0 | 0
16.1 | Limpieza periódica de obra | Gl | 1 |  |  | 0 | 0
16.2 | Limpieza de final de la obra | Gl | 1 |  |  | 0 | 0
16.3 | Baños quimicos (60 dias) | U | 2 |  |  | 0 | 0
II.B.7 | NAVE 7 | [5 empty] | 0
B.7.1 | DEMOLICIONES Y RETIROS | [5 empty] | 0
1.1 | Retiro de artefactos de iluminacion y extractor de aire , incluye cañerias a la vista y cableados. | Gl | 1 |  |  | 0 | 0
1.2 | Retiro de instalaciones sanitarias varias, cañerias de agua a anular, griferias y accesorios sanitarios, canillas, duchas, comandos, tapas, rejillas, valvulas, llaves de paso, tapas de camaras de inspeccion y otros. | Gl | 1 |  |  | 0 | 0
1.3 | Retiro de mingitorios murales | U | 7 |  |  | 0 | 0
1.4 | Retiro de inodoros pedestales | U | 0 | NO COTIZAR
1.5 | Retiro de inodoros a la turca | U | 6 |  |  | 0 | 0
1.6 | Demolicion de piletones de hormigon (3ml c/u) | U | 2 |  |  | 0 | 0
1.7 | Retiro de espejos | M2 | 2 |  |  | 0 | 0
1.8 | Retiro de puerta de acceso | U | 1 |  |  | 0 | 0
1.9 | Retiro de puertas de retretes | U | 6 |  |  | 0 | 0
1.10 | Retiro de panel de madera de retretes | U | 6 |  |  | 0 | 0
1.11 | Retiro de placas de marmol para su reposicion | U | 0 | NO COTIZAR
1.12 | Retiro de placas de marmol para reubicar en sector duchas. | U | 4 |  |  | 0 | 0
1.13 | Retiro de pisos ceramicos, incluye carpetas | M2 | 36 |  |  | 0 | 0
1.14 | Retiro de revestimiento ceramico, incluye revoques | M2 | 85 |  |  | 0 | 0
1.15 | Retiro de revoques de muretes, incluye retiro de guardacanto de perfil angulo | M2 | 7 |  |  | 0 | 0
1.16 | Retiro de cielorrasos flojos afectados por filtraciones | M2 | 1 |  |  | 0 | 0
1.17 | Retiro de vidrios rotos | M2 | 2 |  |  | 0 | 0
1.18 | Demoliciones varias (demolicion de cordon, retiro de malla metalica de carpinteria, retiro de 3 rejillas de ventilacion) | Gl | 1 |  |  | 0 | 0
1.19 | Retiro de termotanque a gas, y anulacion de su respectiva instalacion. Incluye retiro de cañerias de Agua en desuso.FAA. | Gl | 1 |  |  | 0 | 0
B.7.2 | MAMPOSTERIA Y TABIQUES |  |  |  |  | 0 | 0
2.1 | Reparacion de mamposterias | Gl | 0 | NO COTIZAR
2.2 | Ejecucion de muro de bloque ceramico de 8cm, recinto termotanque. | M2 | 3 |  |  | 0 | 0
2.3 | Ejecucion de muro de bloque ceramico de 12cm, recinto termotanque y duchas | M2 | 11 |  |  | 0 | 0
B.7.3 | REVOQUES |  |  |  |  | 0 | 0
3.1 | Ejecucion de revoques bajo revestimiento | M2 | 92 |  |  | 0 | 0
3.2 | Reconstruccion de revoques de columnas de hormigon | GL | 0 | NO COTIZAR
3.3 | Ejecucion de revoque hidrofugo grueso y fino. Sector termotanque y duchas | M2 | 18 |  |  | 0 | 0
B.7.4 | CIELORRASOS |  |  |  |  | 0 | 0
4.1 | Reconstruccion de revoques y tratamiento de armaduras afectadas por filtraciones en cielorrasos. FAA | M2 | 3 |  |  | 0 | 0
4.2 | Refuerzos con flejes de acero de 30 mm de ancho, y 3mm de espesor.Longitud y separación s/caso, pegados a la losa con epoxi previa limpieza de la superficie c /tratamiento anticorrosivo y pintura. FAA. | ML | 112 |  |  | 0 | 0
4.3 | Provision y colocacion de cielorraso de pvc de 8mm de espesor. Incluye cajon lateral. | M2 | 38 |  |  | 0 | 0
B.7.5 | CONTRAPISOS, CARPETAS, PISOS y ZOCALOS |  |  |  |  | 0 | 0
5.1 | Reconstruccion de contrapisos afectados por demoliciones | Gl | 1 |  |  | 0 | 0
5.2 | Ejecucion de carpetas para pisos ceramicos, incluye capa aisladora horizontal | M2 | 37 |  |  | 0 | 0
5.3 | Provision y colocacion de piso ceramico | M2 | 37 |  |  | 0 | 0
B.7.6 | REVESTIMIENTOS |  |  |  |  | 0 | 0
6.1 | Provision y colocacion de revestimiento ceramico | M2 | 92 |  |  | 0 | 0
6.2 | Provision y colocacion de guardacanto cuadrado cromo mate tipo Quadra de Atrim de 7mmx7mm | Ml | 30 |  |  | 0 | 0
6.3 | Provision y colocacion de varilla L cromo mate de 2,5mmx 10mm tipo Atrim sobre muretes perimetrales | Ml | 11 |  |  | 0 | 0
B.7.7 | MARMOLERIA |  |  |  |  | 0 | 0
7.1 | Provision y colocacion de placa de marmol pulida similar a existente | M2 | 0 | NO COTIZA
7.2 | Sellado de fisuras y reconstruccion de sectores deteriorados de placas de marmol (box duchas 2u) | Gl | 1 |  |  | 0 | 0
7.3 | Limpieza y pulido de placas de marmol | M2 | 41 |  |  | 0 | 0
7.4 | Reubicacion de divisorias de marmol en sector duchas | U | 4 |  |  | 0 | 0
7.5 | Provision y colocacion de umbral de granito fiamantado de 0,20m x 0,90m | U | 1 |  |  | 0 | 0
B.7.8 | CARPINTERIA DE MADERA |  |  |  |  | 0 | 0
8.1 | Provision y colocacion Puerta de Box en retretes | U | 6 |  |  | 0 | 0
8.2 | Provision y colocacion de panel fijo en retretes | U | 6 |  |  | 0 | 0
8.3 | Provision y colocacion de escobero | U | 1 |  |  | 0 | 0
B.7.9 | CARPINTERIA METALICA Y HERRERIA |  |  |  |  | 0 | 0
9.1 | Provision y colocacion de puerta de chapa con ventilacion en acceso y sala de termotanque | U | 2 |  |  | 0 | 0
9.2 | Puesta a punto de reja de acceso | U | 1 |  |  | 0 | 0
9.3 | Provision y colocacion de contra vidrios | Ml | 15 |  |  | 0 | 0
9.4 | Reparacion de carpinterias metalicas según se indique en planos adjuntos (incluye tapa de caja de registro electrico en acceso) | Gl | 0 | NO COTIZA
9.5 | Limpieza y pulido de estructura de acero inoxidable | Gl | 1 |  |  | 0 | 0
9.6 | Provision y colocacion de barrales de acero inoxidable similar a existente | U | 0 | NO COTIZA
B.7.10 | VIDRIOS Y ESPEJOS |  |  |  |  | 0 | 0
10.1 | Provision y colocacion de espejos de 37cm x80cm x 6mm de espesor bordes biselados | U | 6 |  |  | 0 | 0
10.2 | Provision y colocacion de vidrio laminado 4+4 color blanco lechoso | M2 | 10.5 |  |  | 0 | 0
10.3 | Provision y colocacion de film color blanco lechoso | M2 | 1.2 |  |  | 0 | 0
10.4 | Retiro y recolocacion de vidrios desencuadrados | U | 1 |  |  | 0 | 0
B.7.11 | INSTALACIONES SANITARIAS |  |  |  |  | 0 | 0
11.1 | Desagues cloacales
11.1.1 | Provision y colocacion de desague lineal con vista ranurada de 800MM_FV (0351.01.8) | U | 1 |  |  | 0 | 0
11.1.2 | Provision y colocacion de piletas de patio con rejilla y tapa ciega cromada. | U | 13 |  |  | 0 | 0
11.1.3 | Provision y colocacion de tapa para boca de acceso tapada. | U | 3 |  |  | 0 | 0
11.1.4 | Corrimiento de camara de inspeccion existente a nueva posicion, incluye nueva camara, anulacion de la anterior, redistribucion de cañerias de desagues y provision y colocacion de tapa de camara de inspeccion reforzada y contratapa. | U | 1 |  |  | 0 | 0
11.1.5 | Provision y colocacion de tapa de camara de inspeccion reforzada y contratapa. | U | 0 | NO COTIZA
11.1.6 | Guardaganado continuo para desague de duchas reubicadas | ML | 3 |  |  | 0 | 0
1.11.1.7 | Limpieza y desobstruccion del sistema de cañeria cloacal primario y secundario | Gl | 1 |  |  | 0 | 0
11.2 | . Cañerías de P.V.C.:
11.2.1 | . diámetro 110 mm. | ML | 20 |  |  | 0 | 0
11.2.2 | . diámetro 63 mm. | ML | 10 |  |  | 0 | 0
11.2.3 | . diámetro 40 mm. | ML | 15 |  |  | 0 | 0
11.3 | Instalacion de agua fria:
. Redes de alimentación (cañerías de polipropileno con conexiones y fijación):
11.3.1 | . Diámetro de 3/4" | ML | 15 |  |  | 0 | 0
11.3.2 | . Diámetro de 1" | ML | 20 |  |  | 0 | 0
11.3.3 | . Diámetro de 1 1/2" | ML | 20 |  |  | 0 | 0
11.3.4 | . Llaves de paso (diámetros varios) | U | 7 |  |  | 0 | 0
11.4 | Instalacion de agua caliente: |  |  |  |  | 0 | 0
. Redes de alimentación (cañerías de polipropileno con conexiones y fijación):
11.4.1 | . Diámetro de 3/4" | ML | 15 |  |  | 0 | 0
11.4.2 | . Diámetro de 1" | ML | 15 |  |  | 0 | 0
11.4.3 | . Llaves de paso (diámetros varios) | U | 2 |  |  | 0 | 0
11.4.4 | .Conexion y empalme con cañeria de agua caliente existente de duchas baño femenino | gl | 1 |  |  | 0 | 0
11.5 | Provision y colocacion de artefactos sanitarios y griferias
11.5.1 | Pileton de acero inoxidable AISI 304 , incluye caño de desague cromado y conexionado a pileta de patio. Ver DET-03. | U | 2 |  |  | 0 | 0
11.5.2 | Griferia antivandalica de pared para lavatorio tipo FV 0342 | U | 6 |  |  | 0 | 0
11.5.3 | Mingitorio mural de acero inoxidable AISI 304, incluye tubo de descarga perforado y caño de desague cromado con conexionado a pileta de patio. Ver DET-02. | U | 4 |  |  | 0 | 0
11.5.4 | Inodoro corto Andina_Ferrum (IFAM-B), incluye asiento y tapa de resina con herrajes plasticos. | U | 2 |  |  | 0 | 0
11.5.5 | Inodoro a la Turca_Ferrum (ITXF-B) | U | 4 |  |  | 0 | 0
11.5.6 | Valvulas de descarga para inodoro | U | 6 |  |  | 0 | 0
11.5.7 | Pico de ducha antivandalico tipo 0339-CR de FV. | U | 3 |  |  | 0 | 0
B.7.12 | INSTALACIONES ELECTRICAS |  |  |  |  | 0 | 0
El Oferente debe relacionar la descripción de cada item con la EETT del rubro eléctrico en el documento PET-Sanitario Hombres IE
La presente itemización incluye materiales+mano de obra de instalación considerando los eventuales medios de elevación
En la mano de obra se debe considerar los eventuales pases en losa o paredes para las canalizaciones.
Cuando se indique en la presente itemización "Provision y colocacion de tendido electrico", el mismo debe incluír el cableado y la canalización correspondiente.
12.1 | Provision y colocacion de tablero seccional (ver esquema unifilar típico TS-Baños) | Gl | 1 |  |  | 0 | 0
12.1.1 | Provisión y colocación del cable alimentador desde el tablero gral de alimentación hasta el TS-Baños: considerar tendido de cable Iram 2178 4x6mm2+T 1x6mm2 en tramo total de 40m; con canalización MOP tipo camisa, engrampada y a la vista. | Ml | 40 |  |  | 0 | 0
12.1.2 | Agregado de interruptor termomagnético 4x32A en tablero Gral para alimentar el cable que llega al TS-Baños | U | 1 |  |  | 0 | 0
12.1.3 | Provision y colocacion de bandejas portacables con tapa | Ml | 11 |  |  | 0 | 0
12.1.4 | Provision y colocacion de tendido electrico para Tomacorrientes de 10A | Boca | 1 |  |  | 0 | 0
12.1.5 | Provision y colocacion de tendido electrico para Tomacorrientes de 20A | Boca | 1 |  |  | 0 | 0
12.1.6 | Provision y colocacion de tendido electrico para extractor industrial y sensores de movimiento | Boca | 2 |  |  | 0 | 0
12.1.7 | Provision y colocacion de tendido electrico para Iluminacion normal | Boca | 15 |  |  | 0 | 0
12.1.8 | Provision y colocacion de tendido electrico para Iluminacion de Superemergencia | Boca | 3 |  |  | 0 | 0
12.1.9 | Provision y colocacion de tendido electrico para sistemas de automatizacion de mingitorios | Conjunto | 4 |  |  | 0 | 0
12.1.10 | Provision y colocacion de tendido electrico para sistemas de automatizacion de duchas | Conjunto | 3 |  |  | 0 | 0
12.2 | Artefactos de iluminacion, equipos y otros |  |  |  |  | 0 | 0
12.2.1 | Luminaria de superemergencia tipo Atomlux de aplicar; ubicación a definir con el proyecto | U | 3 |  |  | 0 | 0
12.2.2 | Luminaria hermetica Led 20w | U | 2 |  |  | 0 | 0
12.2.3 | Luminaria hermetica Led 40w | U | 5 |  |  | 0 | 0
12.2.4 | Artefacto Led circular estanco de 20w | U | 8 |  |  | 0 | 0
12.2.5 | Provision y colocacion de extractor industrial axial. Caudal 3500m3/h. Velocidad nominal 1450rpm. 64dB medidos a 1m. | U | 2 |  |  | 0 | 0
12.2.6 | Provision y colocacion de control temporizado para extractor industrial. Incluye sensores de movimiento.. Incluye sensores de movimiento. | U | 2 |  |  | 0 | 0
Los siguientes sistemas de automatización que se indican incluyen el equipamiento total cuyo alcance se detalla en los capítulos: 12.1.7y 12.1.8
12.2.7 | Provision y colocacion de sistema de automatizacion para mingitorios | U | 4 |  |  | 0 | 0
12.2.8 | Provision y colocacion de sistema de automatizacion para duchas | U | 3 |  |  | 0 | 0
B.7.13 | INSTALACIONES GAS |  |  |  |  | 0 | 0
13.1 | Provision y colocacion de termotanque a gas alta recuperacion 300 lts. | U | 1 |  |  | 0 | 0
13.2 | Prolongacion de cañeria de gas según normativa ENARGAS. Incluye, accesorios,prueba de hermeticidad, llave de paso, etc.FAA. | ML | 20 |  |  | 0 | 0
13.3 | Ejecucion de pases para ventilacion de gases de combustion, tiraje de conducto e impermeabilizacion de pases. | U | 2 |  |  | 0 | 0
13.4 | Ejecucion de rejillas de ventilacion reglamentarias 15x15. en muro. | U | 1 |  |  | 0 | 0
13.5 | Ejecucion de rejillas de ventilacion reglamentarias 15x15. En vidrio. | U | 1 |  |  | 0 | 0
13.6 | Presentacion según normativa ante la prestadora de servicio mediante gasista matriculado. | GL | 1 |  |  | 0 | 0
B.7.14 | PINTURAS |  |  |  |  | 0 | 0
14.1 | Latex antihongos para cielorrasos | M2 | 3.5 |  |  | 0 | 0
14.2 | Latex acrilico satinado para muros y columnas de hormigon | M2 | 30 |  |  | 0 | 0
14.3 | Esmalte sintetico sobre carpinterias metalicas (Pueta, reja y ventanas). | M2 | 32 |  |  | 0 | 0
B.7.15 | VARIOS |  |  |  |  | 0 | 0
15.1 | Provision y colocacion de dispenser de jabon liquido | U | 2 |  |  | 0 | 0
15.2 | Provision y colocacion de dispenser de papel higienico | U | 1 |  |  | 0 | 0
15.3 | Provision y colocacion de secador de manos electrico | U | 1 |  |  | 0 | 0
15.4 | Provision y colocacion de cortinas de bandas de PVC blancas. | U | 1 |  |  | 0 | 0
B.7.16 | LIMPIEZA DE OBRA |  |  |  |  | 0 | 0
16.1 | Limpieza periódica de obra | Gl | 1 |  |  | 0 | 0
16.2 | Limpieza de final de la obra | Gl | 1 |  |  | 0 | 0
16.3 | Baños quimicos (60 dias) | U | 2 |  |  | 0 | 0
II.B.8 | NAVE 8 | [5 empty] | 0
B.8.1 | DEMOLICIONES Y RETIROS | [5 empty] | 0
1.1 | Retiro de artefactos de iluminacion y extractor de aire , incluye cañerias a la vista y cableados. | Gl | 1 |  |  | 0 | 0
1.2 | Retiro de instalaciones sanitarias varias, cañerias de agua a anular, griferias y accesorios sanitarios, canillas, duchas, comandos, tapas, rejillas, valvulas, llaves de paso, tapas de camaras de inspeccion y otros. | Gl | 1 |  |  | 0 | 0
1.3 | Retiro de mingitorios murales | U | 4 |  |  | 0 | 0
1.4 | Retiro de inodoros pedestales | U | 3 |  |  | 0 | 0
1.5 | Retiro de inodoros a la turca | U | 3 |  |  | 0 | 0
1.6 | Demolicion de piletones de hormigon (3ml c/u) | U | 2 |  |  | 0 | 0
1.7 | Retiro de espejos | M2 | 4 |  |  | 0 | 0
1.8 | Retiro de puerta de acceso | U | 1 |  |  | 0 | 0
1.9 | Retiro de puertas de retretes | U | 6 |  |  | 0 | 0
1.10 | Retiro de panel de madera de retretes | U | 6 |  |  | 0 | 0
1.11 | Retiro de placas de marmol para su reposicion | U | 1 |  |  | 0 | 0
1.12 | Retiro de placas de marmol para reubicar en sector duchas. | U | 4 |  |  | 0 | 0
1.13 | Retiro de pisos ceramicos, incluye carpetas | M2 | 36 |  |  | 0 | 0
1.14 | Retiro de revestimiento ceramico, incluye revoques | M2 | 85 |  |  | 0 | 0
1.15 | Retiro de revoques de muretes, incluye retiro de guardacanto de perfil angulo | M2 | 7 |  |  | 0 | 0
1.16 | Retiro de cielorrasos flojos afectados por filtraciones | M2 | 2 |  |  | 0 | 0
1.17 | Retiro de vidrios rotos | M2 | 1 |  |  | 0 | 0
1.18 | Demoliciones varias (demolicion de cordon, retiro de malla metalica de carpinteria, retiro de 3 rejillas de ventilacion) | Gl | 1 |  |  | 0 | 0
1.19 | Retiro de termotanque a gas, y anulacion de su respectiva instalacion. Incluye retiro de cañerias de Agua en desuso.FAA. | Gl | 1 |  |  | 0 | 0
B.8.2 | MAMPOSTERIA Y TABIQUES |  |  |  |  | 0 | 0
2.1 | Reparacion de mamposterias | Gl | 0 | NO COTIZA
2.2 | Ejecucion de muro de bloque ceramico de 8cm, recinto termotanque. | M2 | 3 |  |  | 0 | 0
2.3 | Ejecucion de muro de bloque ceramico de 12cm, recinto termotanque y duchas | M2 | 11 |  |  | 0 | 0
B.8.3 | REVOQUES |  |  |  |  | 0 | 0
3.1 | Ejecucion de revoques bajo revestimiento | M2 | 92 |  |  | 0 | 0
3.2 | Reconstruccion de revoques de columnas de hormigon | GL | 1 |  |  | 0 | 0
3.3 | Ejecucion de revoque hidrofugo grueso y fino. Sector termotanque y duchas | M2 | 18 |  |  | 0 | 0
B.8.4 | CIELORRASOS |  |  |  |  | 0 | 0
4.1 | Reconstruccion de revoques y tratamiento de armaduras afectadas por filtraciones en cielorrasos. FAA | M2 | 3 |  |  | 0 | 0
4.2 | Refuerzos con flejes de acero de 30 mm de ancho, y 3mm de espesor.Longitud y separación s/caso, pegados a la losa con epoxi previa limpieza de la superficie c /tratamiento anticorrosivo y pintura. FAA. | ML | 112 |  |  | 0 | 0
4.3 | Provision y colocacion de cielorraso de pvc de 8mm de espesor. Incluye cajon lateral. | M2 | 38 |  |  | 0 | 0
B.8.5 | CONTRAPISOS, CARPETAS, PISOS y ZOCALOS |  |  |  |  | 0 | 0
5.1 | Reconstruccion de contrapisos afectados por demoliciones | Gl | 1 |  |  | 0 | 0
5.2 | Ejecucion de carpetas para pisos ceramicos, incluye capa aisladora horizontal | M2 | 37 |  |  | 0 | 0
5.3 | Provision y colocacion de piso ceramico | M2 | 37 |  |  | 0 | 0
B.8.6 | REVESTIMIENTOS |  |  |  |  | 0 | 0
6.1 | Provision y colocacion de revestimiento ceramico | M2 | 92 |  |  | 0 | 0
6.2 | Provision y colocacion de guardacanto cuadrado cromo mate tipo Quadra de Atrim de 7mmx7mm | Ml | 30 |  |  | 0 | 0
6.3 | Provision y colocacion de varilla L cromo mate de 2,5mmx 10mm tipo Atrim sobre muretes perimetrales | Ml | 11 |  |  | 0 | 0
B.8.7 | MARMOLERIA |  |  |  |  | 0 | 0
7.1 | Provision y colocacion de placa de marmol pulida similar a existente | M2 | 2.1 |  |  | 0 | 0
7.2 | Sellado de fisuras y reconstruccion de sectores deteriorados de placas de marmol (box duchas 2u) | Gl | 1 |  |  | 0 | 0
7.3 | Limpieza y pulido de placas de marmol | M2 | 36.2 |  |  | 0 | 0
7.4 | Reubicacion de divisorias de marmol en sector duchas | U | 4 |  |  | 0 | 0
7.5 | Provision y colocacion de umbral de granito fiamantado de 0,20m x 0,90m | U | 1 |  |  | 0 | 0
B.8.8 | CARPINTERIA DE MADERA |  |  |  |  | 0 | 0
8.1 | Provision y colocacion Puerta de Box en retretes | U | 6 |  |  | 0 | 0
8.2 | Provision y colocacion de panel fijo en retretes | U | 6 |  |  | 0 | 0
8.3 | Provision y colocacion de escobero | U | 1 |  |  | 0 | 0
B.8.9 | CARPINTERIA METALICA Y HERRERIA |  |  |  |  | 0 | 0
9.1 | Provision y colocacion de puerta de chapa con ventilacion en acceso y sala de termotanque | U | 2 |  |  | 0 | 0
9.2 | Puesta a punto de reja de acceso | U | 1 |  |  | 0 | 0
9.3 | Provision y colocacion de contra vidrios | Ml | 32 |  |  | 0 | 0
9.4 | Reparacion de carpinterias metalicas según se indique en planos adjuntos (incluye tapa de caja de registro electrico en acceso) | Gl | 0 | NO COTIZA
9.5 | Limpieza y pulido de estructura de acero inoxidable | Gl | 1 |  |  | 0 | 0
9.6 | Provision y colocacion de barrales de acero inoxidable similar a existente | U | 0 | NO COTIZA
B.8.10 | VIDRIOS Y ESPEJOS |  |  |  |  | 0 | 0
10.1 | Provision y colocacion de espejos de 37cm x80cm x 6mm de espesor bordes biselados | U | 6 |  |  | 0 | 0
10.2 | Provision y colocacion de vidrio laminado 4+4 color blanco lechoso | M2 | 1.1 |  |  | 0 | 0
10.3 | Provision y colocacion de film color blanco lechoso | M2 | 0 | NO COTIZA
10.4 | Retiro y recolocacion de vidrios desencuadrados | U | 2 |  |  | 0 | 0
B.8.11 | INSTALACIONES SANITARIAS |  |  |  |  | 0 | 0
11.1 | Desagues cloacales
11.1.1 | Provision y colocacion de desague lineal con vista ranurada de 800MM_FV (0351.01.8) | U | 1 |  |  | 0 | 0
11.1.2 | Provision y colocacion de piletas de patio con rejilla y tapa ciega cromada. | U | 13 |  |  | 0 | 0
11.1.3 | Provision y colocacion de tapa para boca de acceso tapada. | U | 3 |  |  | 0 | 0
11.1.4 | Corrimiento de camara de inspeccion existente a nueva posicion, incluye nueva camara, anulacion de la anterior, redistribucion de cañerias de desagues y provision y colocacion de tapa de camara de inspeccion reforzada y contratapa. | U | 1 |  |  | 0 | 0
11.1.5 | Provision y colocacion de tapa de camara de inspeccion reforzada y contratapa. | U | 0 | NO COTIZA
11.1.6 | Guardaganado continuo para desague de duchas reubicadas | ML | 3 |  |  | 0 | 0
1.11.1.7 | Limpieza y desobstruccion del sistema de cañeria cloacal primario y secundario | Gl | 1 |  |  | 0 | 0
11.2 | . Cañerías de P.V.C.:
11.2.1 | . diámetro 110 mm. | ML | 20 |  |  | 0 | 0
11.2.2 | . diámetro 63 mm. | ML | 10 |  |  | 0 | 0
11.2.3 | . diámetro 40 mm. | ML | 10 |  |  | 0 | 0
11.3 | Instalacion de agua fria:
. Redes de alimentación (cañerías de polipropileno con conexiones y fijación):
11.3.1 | . Diámetro de 3/4" | ML | 15 |  |  | 0 | 0
11.3.2 | . Diámetro de 1" | ML | 20 |  |  | 0 | 0
11.3.3 | . Diámetro de 1 1/2" | ML | 20 |  |  | 0 | 0
11.3.4 | . Llaves de paso (diámetros varios) | U | 8 |  |  | 0 | 0
11.4 | Instalacion de agua caliente: |  |  |  |  | 0 | 0
. Redes de alimentación (cañerías de polipropileno con conexiones y fijación):
11.4.1 | . Diámetro de 3/4" | ML | 15 |  |  | 0 | 0
11.4.2 | . Diámetro de 1" | ML | 25 |  |  | 0 | 0
11.4.3 | . Llaves de paso (diámetros varios) | U | 2 |  |  | 0 | 0
11.4.4 | .Conexion y empalme con cañeria de agua caliente existente de duchas baño femenino | gl | 1 |  |  | 0 | 0
11.5 | Provision y colocacion de artefactos sanitarios y griferias
11.5.1 | Pileton de acero inoxidable AISI 304 , incluye caño de desague cromado y conexionado a pileta de patio. Ver DET-03. | U | 2 |  |  | 0 | 0
11.5.2 | Griferia antivandalica de pared para lavatorio tipo FV 0342 | U | 6 |  |  | 0 | 0
11.5.3 | Mingitorio mural de acero inoxidable AISI 304, incluye tubo de descarga perforado y caño de desague cromado con conexionado a pileta de patio. Ver DET-02. | U | 4 |  |  | 0 | 0
11.5.4 | Inodoro corto Andina_Ferrum (IFAM-B), incluye asiento y tapa de resina con herrajes plasticos. | U | 2 |  |  | 0 | 0
11.5.5 | Inodoro a la Turca_Ferrum (ITXF-B) | U | 4 |  |  | 0 | 0
11.5.6 | Valvulas de descarga para inodoro | U | 6 |  |  | 0 | 0
11.5.7 | Pico de ducha antivandalico tipo 0339-CR de FV. | U | 3 |  |  | 0 | 0
B.8.12 | INSTALACIONES ELECTRICAS |  |  |  |  | 0 | 0
El Oferente debe relacionar la descripción de cada item con la EETT del rubro eléctrico en el documento PET-Sanitario Hombres IE
La presente itemización incluye materiales+mano de obra de instalación considerando los eventuales medios de elevación
En la mano de obra se debe considerar los eventuales pases en losa o paredes para las canalizaciones.
Cuando se indique en la presente itemización "Provision y colocacion de tendido electrico", el mismo debe incluír el cableado y la canalización correspondiente.
12.1 | Provision y colocacion de tablero seccional (ver esquema unifilar típico TS-Baños) | Gl | 1 |  |  | 0 | 0
12.1.1 | Provisión y colocación del cable alimentador desde el tablero gral de alimentación hasta el TS-Baños: considerar tendido de cable Iram 2178 4x6mm2+T 1x6mm2 en tramo total de 40m; con canalización MOP tipo camisa, engrampada y a la vista. | Ml | 40 |  |  | 0 | 0
12.1.2 | Agregado de interruptor termomagnético 4x32A en tablero Gral para alimentar el cable que llega al TS-Baños | U | 1 |  |  | 0 | 0
12.1.3 | Provision y colocacion de bandejas portacables con tapa | Ml | 11 |  |  | 0 | 0
12.1.4 | Provision y colocacion de tendido electrico para Tomacorrientes de 10A | Boca | 1 |  |  | 0 | 0
12.1.5 | Provision y colocacion de tendido electrico para Tomacorrientes de 20A | Boca | 1 |  |  | 0 | 0
12.1.6 | Provision y colocacion de tendido electrico para extractor industrial y sensores de movimiento | Boca | 2 |  |  | 0 | 0
12.1.7 | Provision y colocacion de tendido electrico para Iluminacion normal | Boca | 15 |  |  | 0 | 0
12.1.8 | Provision y colocacion de tendido electrico para Iluminacion de Superemergencia | Boca | 3 |  |  | 0 | 0
12.1.9 | Provision y colocacion de tendido electrico para sistemas de automatizacion de mingitorios | Conjunto | 4 |  |  | 0 | 0
12.1.10 | Provision y colocacion de tendido electrico para sistemas de automatizacion de duchas | Conjunto | 3 |  |  | 0 | 0
12.2 | Artefactos de iluminacion, equipos y otros |  |  |  |  | 0 | 0
12.2.1 | Luminaria de superemergencia tipo Atomlux de aplicar; ubicación a definir con el proyecto | U | 3 |  |  | 0 | 0
12.2.2 | Luminaria hermetica Led 20w | U | 2 |  |  | 0 | 0
12.2.3 | Luminaria hermetica Led 40w | U | 5 |  |  | 0 | 0
12.2.4 | Artefacto Led circular estanco de 20w | U | 8 |  |  | 0 | 0
12.2.5 | Provision y colocacion de extractor industrial axial. Caudal 3500m3/h. Velocidad nominal 1450rpm. 64dB medidos a 1m. | U | 2 |  |  | 0 | 0
12.2.6 | Provision y colocacion de control temporizado para extractor industrial. Incluye sensores de movimiento.. Incluye sensores de movimiento. | U | 2 |  |  | 0 | 0
Los siguientes sistemas de automatización que se indican incluyen el equipamiento total cuyo alcance se detalla en los capítulos: 12.1.7y 12.1.8
12.2.7 | Provision y colocacion de sistema de automatizacion para mingitorios | U | 4 |  |  | 0 | 0
12.2.8 | Provision y colocacion de sistema de automatizacion para duchas | U | 3 |  |  | 0 | 0
B.8.13 | INSTALACIONES GAS |  |  |  |  | 0 | 0
13.1 | Provision y colocacion de termotanque a gas alta recuperacion 300 lts. | U | 1 |  |  | 0 | 0
13.2 | Prolongacion de cañeria de gas según normativa ENARGAS. Incluye, accesorios,prueba de hermeticidad, llave de paso, etc.FAA. | ML | 20 |  |  | 0 | 0
13.3 | Ejecucion de pases para ventilacion de gases de combustion, tiraje de conducto e impermeabilizacion de pases. | U | 2 |  |  | 0 | 0
13.4 | Ejecucion de rejillas de ventilacion reglamentarias 15x15. en muro. | U | 1 |  |  | 0 | 0
13.5 | Ejecucion de rejillas de ventilacion reglamentarias 15x15. En vidrio. | U | 1 |  |  | 0 | 0
13.6 | Presentacion según normativa ante la prestadora de servicio mediante gasista matriculado. | GL | 1 |  |  | 0 | 0
B.8.14 | PINTURAS |  |  |  |  | 0 | 0
14.1 | Latex antihongos para cielorrasos | M2 | 3.5 |  |  | 0 | 0
14.2 | Latex acrilico satinado para muros y columnas de hormigon | M2 | 30 |  |  | 0 | 0
14.3 | Esmalte sintetico sobre carpinterias metalicas (Pueta, reja y ventanas). | M2 | 32 |  |  | 0 | 0
B.8.15 | VARIOS |  |  |  |  | 0 | 0
15.1 | Provision y colocacion de dispenser de jabon liquido | U | 2 |  |  | 0 | 0
15.2 | Provision y colocacion de dispenser de papel higienico | U | 1 |  |  | 0 | 0
15.3 | Provision y colocacion de secador de manos electrico | U | 1 |  |  | 0 | 0
15.4 | Provision y colocacion de cortinas de bandas de PVC blancas. | U | 1 | NO COTIZAR
B.8.16 | LIMPIEZA DE OBRA |  |  |  |  | 0 | 0
16.1 | Limpieza periódica de obra | Gl | 1 |  |  | 0 | 0
16.2 | Limpieza de final de la obra | Gl | 1 |  |  | 0 | 0
16.3 | Baños quimicos (60 dias) | U | 2 |  |  | 0 | 0
II.B.9 | NAVE 9 | [5 empty] | 0
B.9.1 | DEMOLICIONES Y RETIROS | [5 empty] | 0
1.1 | Retiro de artefactos de iluminacion y extractor de aire , incluye cañerias a la vista y cableados. | Gl | 1 |  |  | 0 | 0
1.2 | Retiro de instalaciones sanitarias varias, cañerias de agua a anular, griferias y accesorios sanitarios, canillas, duchas, comandos, tapas, rejillas, valvulas, llaves de paso, tapas de camaras de inspeccion y otros. | Gl | 1 |  |  | 0 | 0
1.3 | Retiro de mingitorios murales | U | 12 |  |  | 0 | 0
1.4 | Retiro de inodoros pedestales | U | 3 |  |  | 0 | 0
1.5 | Retiro de inodoros a la turca | U | 6 |  |  | 0 | 0
1.6 | Demolicion de piletones de hormigon (3ml c/u) | U | 2 |  |  | 0 | 0
1.7 | Retiro de espejos | M2 | 4 |  |  | 0 | 0
1.8 | Retiro de puerta de acceso | U | 1 |  |  | 0 | 0
1.9 | Retiro de puertas de retretes | U | 9 |  |  | 0 | 0
1.10 | Retiro de panel de madera de retretes | U | 9 |  |  | 0 | 0
1.11 | Retiro de placas de marmol para su reposicion | U | 0 | NO COTIZA
1.12 | Retiro de placas de marmol para reubicar en sector duchas. | U | 0 | NO COTIZA
1.13 | Retiro de pisos ceramicos, incluye carpetas | M2 | 51 |  |  | 0 | 0
1.14 | Retiro de revestimiento ceramico, incluye revoques | M2 | 110 |  |  | 0 | 0
1.15 | Retiro de revoques de muretes, incluye retiro de guardacanto de perfil angulo | M2 | 10 |  |  | 0 | 0
1.16 | Retiro de cielorrasos flojos afectados por filtraciones | M2 | 13 |  |  | 0 | 0
1.17 | Retiro de vidrios rotos | M2 | 7 |  |  | 0 | 0
1.18 | Demoliciones varias (demolicion de cordon, retiro de malla metalica de carpinteria, retiro de 3 rejillas de ventilacion) | Gl | 1 |  |  | 0 | 0
1.19 | Retiro de termotanque a gas, y anulacion de su respectiva instalacion. Incluye retiro de cañerias de Agua en desuso.FAA. | Gl | 1 |  |  | 0 | 0
B.9.2 | MAMPOSTERIA Y TABIQUES |  |  |  |  | 0 | 0
2.1 | Reparacion de mamposterias | Gl | 1 |  |  | 0 | 0
2.2 | Ejecucion de muro de bloque ceramico de 8cm, recinto termotanque. | M2 | 3 |  |  | 0 | 0
2.3 | Ejecucion de muro de bloque ceramico de 12cm, recinto termotanque y duchas | M2 | 4 |  |  | 0 | 0
B.9.3 | REVOQUES |  |  |  |  | 0 | 0
3.1 | Ejecucion de revoques bajo revestimiento | M2 | 120 |  |  | 0 | 0
3.2 | Reconstruccion de revoques de columnas de hormigon | GL | 1 |  |  | 0 | 0
3.3 | Ejecucion de revoque hidrofugo grueso y fino. Sector termotanque y duchas | M2 | 14 |  |  | 0 | 0
B.9.4 | CIELORRASOS |  |  |  |  | 0 | 0
4.1 | Reconstruccion de revoques y tratamiento de armaduras afectadas por filtraciones en cielorrasos. FAA | M2 | 13 |  |  | 0 | 0
4.2 | Refuerzos con flejes de acero de 30 mm de ancho, y 3mm de espesor.Longitud y separación s/caso, pegados a la losa con epoxi previa limpieza de la superficie c /tratamiento anticorrosivo y pintura. FAA. | ML | 270 |  |  | 0 | 0
4.3 | Provision y colocacion de cielorraso de pvc de 8mm de espesor. Incluye cajon lateral. | M2 | 55 |  |  | 0 | 0
B.9.5 | CONTRAPISOS, CARPETAS, PISOS y ZOCALOS |  |  |  |  | 0 | 0
5.1 | Reconstruccion de contrapisos afectados por demoliciones | Gl | 1 |  |  | 0 | 0
5.2 | Ejecucion de carpetas para pisos ceramicos, incluye capa aisladora horizontal | M2 | 51 |  |  | 0 | 0
5.3 | Provision y colocacion de piso ceramico | M2 | 51 |  |  | 0 | 0
B.9.6 | REVESTIMIENTOS |  |  |  |  | 0 | 0
6.1 | Provision y colocacion de revestimiento ceramico | M2 | 117 |  |  | 0 | 0
6.2 | Provision y colocacion de guardacanto cuadrado cromo mate tipo Quadra de Atrim de 7mmx7mm | Ml | 40 |  |  | 0 | 0
6.3 | Provision y colocacion de varilla L cromo mate de 2,5mmx 10mm tipo Atrim sobre muretes perimetrales | Ml | 22 |  |  | 0 | 0
B.9.7 | MARMOLERIA |  |  |  |  | 0 | 0
7.1 | Provision y colocacion de placa de marmol pulida similar a existente | M2 | 0 | NO COTIZA
7.2 | Sellado de fisuras y reconstruccion de sectores deteriorados de placas de marmol (box duchas 2u) | Gl | 0 | NO COTIZA
7.3 | Limpieza y pulido de placas de marmol | M2 | 64 |  |  | 0 | 0
7.4 | Reubicacion de divisorias de marmol en sector duchas | U | 0 |  |  | 0 | 0
7.5 | Provision y colocacion de umbral de granito fiamantado de 0,20m x 0,90m | U | 1 |  |  | 0 | 0
B.9.8 | CARPINTERIA DE MADERA |  |  |  |  | 0 | 0
8.1 | Provision y colocacion Puerta de Box en retretes | U | 9 |  |  | 0 | 0
8.2 | Provision y colocacion de panel fijo en retretes | U | 9 |  |  | 0 | 0
8.3 | Provision y colocacion de escobero | U | 1 |  |  | 0 | 0
B.9.9 | CARPINTERIA METALICA Y HERRERIA |  |  |  |  | 0 | 0
9.1 | Provision y colocacion de puerta de chapa con ventilacion en acceso y sala de termotanque | U | 2 |  |  | 0 | 0
9.2 | Puesta a punto de reja de acceso | U | 1 |  |  | 0 | 0
9.3 | Provision y colocacion de contra vidrios | Ml | 68 |  |  | 0 | 0
9.4 | Reparacion de carpinterias metalicas según se indique en planos adjuntos (incluye tapa de caja de registro electrico en acceso) | Gl | 1 |  |  | 0 | 0
9.5 | Limpieza y pulido de estructura de acero inoxidable | Gl | 1 |  |  | 0 | 0
9.6 | Provision y colocacion de barrales de acero inoxidable similar a existente | U | 0 | NO COTIZA
B.9.10 | VIDRIOS Y ESPEJOS |  |  |  |  | 0 | 0
10.1 | Provision y colocacion de espejos de 37cm x80cm x 6mm de espesor bordes biselados | U | 6 |  |  | 0 | 0
10.2 | Provision y colocacion de vidrio laminado 4+4 color blanco lechoso | M2 | 7 |  |  | 0 | 0
10.3 | Provision y colocacion de film color blanco lechoso | M2 | 9 |  |  | 0 | 0
10.4 | Retiro y recolocacion de vidrios desencuadrados | U | 0 | NO COTIZA
B.9.11 | INSTALACIONES SANITARIAS |  |  |  |  | 0 | 0
11.1 | Desagues cloacales
11.1.1 | Provision y colocacion de desague lineal con vista ranurada de 800MM_FV (0351.01.8) | U | 1 |  |  | 0 | 0
11.1.2 | Provision y colocacion de piletas de patio con rejilla y tapa ciega cromada. | U | 15 |  |  | 0 | 0
11.1.3 | Provision y colocacion de tapa para boca de acceso tapada. | U | 3 |  |  | 0 | 0
11.1.4 | Corrimiento de camara de inspeccion existente a nueva posicion, incluye nueva camara, anulacion de la anterior, redistribucion de cañerias de desagues y provision y colocacion de tapa de camara de inspeccion reforzada y contratapa. | U | 0 | NO COTIZA
11.1.5 | Provision y colocacion de tapa de camara de inspeccion reforzada y contratapa. | U | 1 |  |  | 0 | 0
11.1.6 | Guardaganado continuo para desague de duchas reubicadas | ML | 0 | NO COTIZA
1.11.1.7 | Limpieza y desobstruccion del sistema de cañeria cloacal primario y secundario | Gl | 1 |  |  | 0 | 0
11.2 | . Cañerías de P.V.C.:
11.2.1 | . diámetro 110 mm. | ML | 25 |  |  | 0 | 0
11.2.2 | . diámetro 63 mm. | ML | 15 |  |  | 0 | 0
11.2.3 | . diámetro 40 mm. | ML | 10 |  |  | 0 | 0
11.3 | Instalacion de agua fria:
. Redes de alimentación (cañerías de polipropileno con conexiones y fijación):
11.3.1 | . Diámetro de 3/4" | ML | 20 |  |  | 0 | 0
11.3.2 | . Diámetro de 1" | ML | 20 |  |  | 0 | 0
11.3.3 | . Diámetro de 1 1/2" | ML | 20 |  |  | 0 | 0
11.3.4 | . Llaves de paso (diámetros varios) | U | 8 |  |  | 0 | 0
11.4 | Instalacion de agua caliente: |  |  |  |  | 0 | 0
. Redes de alimentación (cañerías de polipropileno con conexiones y fijación):
11.4.1 | . Diámetro de 3/4" | ML | 15 |  |  | 0 | 0
11.4.2 | . Diámetro de 1" | ML | 15 |  |  | 0 | 0
11.4.3 | . Llaves de paso (diámetros varios) | U | 2 |  |  | 0 | 0
11.4.4 | .Conexion y empalme con cañeria de agua caliente existente de duchas baño femenino | gl | 1 |  |  | 0 | 0
11.5 | Provision y colocacion de artefactos sanitarios y griferias
11.5.1 | Pileton de acero inoxidable AISI 304 , incluye caño de desague cromado y conexionado a pileta de patio. Ver DET-03. | U | 2 |  |  | 0 | 0
11.5.2 | Griferia antivandalica de pared para lavatorio tipo FV 0342 | U | 6 |  |  | 0 | 0
11.5.3 | Mingitorio mural de acero inoxidable AISI 304, incluye tubo de descarga perforado y caño de desague cromado con conexionado a pileta de patio. Ver DET-02. | U | 4 |  |  | 0 | 0
11.5.4 | Inodoro corto Andina_Ferrum (IFAM-B), incluye asiento y tapa de resina con herrajes plasticos. | U | 3 |  |  | 0 | 0
11.5.5 | Inodoro a la Turca_Ferrum (ITXF-B) | U | 6 |  |  | 0 | 0
11.5.6 | Valvulas de descarga para inodoro | U | 9 |  |  | 0 | 0
11.5.7 | Pico de ducha antivandalico tipo 0339-CR de FV. | U | 5 |  |  | 0 | 0
B.9.12 | INSTALACIONES ELECTRICAS |  |  |  |  | 0 | 0
El Oferente debe relacionar la descripción de cada item con la EETT del rubro eléctrico en el documento PET-Sanitario Hombres IE
La presente itemización incluye materiales+mano de obra de instalación considerando los eventuales medios de elevación
En la mano de obra se debe considerar los eventuales pases en losa o paredes para las canalizaciones.
Cuando se indique en la presente itemización "Provision y colocacion de tendido electrico", el mismo debe incluír el cableado y la canalización correspondiente.
12.1 | Provision y colocacion de tablero seccional (ver esquema unifilar típico TS-Baños) | Gl | 1 |  |  | 0 | 0
12.1.1 | Provisión y colocación del cable alimentador desde el tablero gral de alimentación hasta el TS-Baños: considerar tendido de cable Iram 2178 4x6mm2+T 1x6mm2 en tramo total de 40m; con canalización MOP tipo camisa, engrampada y a la vista. | Ml | 40 |  |  | 0 | 0
12.1.2 | Agregado de interruptor termomagnético 4x32A en tablero Gral para alimentar el cable que llega al TS-Baños | U | 1 |  |  | 0 | 0
12.1.3 | Provision y colocacion de bandejas portacables con tapa | Ml | 13 |  |  | 0 | 0
12.1.4 | Provision y colocacion de tendido electrico para Tomacorrientes de 10A | Boca | 1 |  |  | 0 | 0
12.1.5 | Provision y colocacion de tendido electrico para Tomacorrientes de 20A | Boca | 1 |  |  | 0 | 0
12.1.6 | Provision y colocacion de tendido electrico para extractor industrial y sensores de movimiento | Boca | 2 |  |  | 0 | 0
12.1.7 | Provision y colocacion de tendido electrico para Iluminacion normal | Boca | 20 |  |  | 0 | 0
12.1.8 | Provision y colocacion de tendido electrico para Iluminacion de Superemergencia | Boca | 3 |  |  | 0 | 0
12.1.9 | Provision y colocacion de tendido electrico para sistemas de automatizacion de mingitorios | Conjunto | 4 |  |  | 0 | 0
12.1.10 | Provision y colocacion de tendido electrico para sistemas de automatizacion de duchas | Conjunto | 5 |  |  | 0 | 0
12.2 | Artefactos de iluminacion, equipos y otros |  |  |  |  | 0 | 0
12.2.1 | Luminaria de superemergencia tipo Atomlux de aplicar; ubicación a definir con el proyecto | U | 4 |  |  | 0 | 0
12.2.2 | Luminaria hermetica Led 20w | U | 2 |  |  | 0 | 0
12.2.3 | Luminaria hermetica Led 40w | U | 9 |  |  | 0 | 0
12.2.4 | Artefacto Led circular estanco de 20w | U | 9 |  |  | 0 | 0
12.2.5 | Provision y colocacion de extractor industrial axial. Caudal 3500m3/h. Velocidad nominal 1450rpm. 64dB medidos a 1m. | U | 2 |  |  | 0 | 0
12.2.6 | Provision y colocacion de control temporizado para extractor industrial. Incluye sensores de movimiento. | U | 3 |  |  | 0 | 0
Los siguientes sistemas de automatización que se indican incluyen el equipamiento total cuyo alcance se detalla en los capítulos: 12.1.7y 12.1.8
12.2.7 | Provision y colocacion de sistema de automatizacion para mingitorios | U | 4 |  |  | 0 | 0
12.2.8 | Provision y colocacion de sistema de automatizacion para duchas | U | 5 |  |  | 0 | 0
B.9.13 | INSTALACIONES GAS |  |  |  |  | 0 | 0
13.1 | Provision y colocacion de termotanque a gas alta recuperacion 300 lts. | U | 1 |  |  | 0 | 0
13.2 | Prolongacion de cañeria de gas según normativa ENARGAS. Incluye, accesorios,prueba de hermeticidad, llave de paso, etc. | ML | 20 |  |  | 0 | 0
13.3 | Ejecucion de pases para ventilacion de gases de combustion, tiraje de conducto e impermeabilizacion de pases. | U | 2 |  |  | 0 | 0
13.4 | Ejecucion de rejillas de ventilacion reglamentarias 15x15. en muro. | U | 1 |  |  | 0 | 0
13.5 | Ejecucion de rejillas de ventilacion reglamentarias 15x15. En vidrio. | U | 1 |  |  | 0 | 0
13.6 | Presentacion según normativa ante la prestadora de servicio mediante gasista matriculado. | GL | 1 |  |  | 0 | 0
B.9.14 | PINTURAS |  |  |  |  | 0 | 0
14.1 | Latex antihongos para cielorrasos | M2 | 3.5 |  |  | 0 | 0
14.2 | Latex acrilico satinado para muros y columnas de hormigon | M2 | 42 |  |  | 0 | 0
14.3 | Esmalte sintetico sobre carpinterias metalicas (Pueta, reja y ventanas). | M2 | 55 |  |  | 0 | 0
B.9.15 | VARIOS |  |  |  |  | 0 | 0
15.1 | Provision y colocacion de dispenser de jabon liquido | U | 2 |  |  | 0 | 0
15.2 | Provision y colocacion de dispenser de papel higienico | U | 1 |  |  | 0 | 0
15.3 | Provision y colocacion de secador de manos electrico | U | 1 |  |  | 0 | 0
15.4 | Provision y colocacion de cortinas de bandas de PVC blancas. | U | 0 | NO COTIZA
B.9.16 | LIMPIEZA DE OBRA |  |  |  |  | 0 | 0
16.1 | Limpieza periódica de obra | Gl | 1 |  |  | 0 | 0
16.2 | Limpieza de final de la obra | Gl | 1 |  |  | 0 | 0
16.3 | Baños quimicos (60 dias) | U | 2 |  |  | 0 | 0
II.B.10 | NAVE 10 | [5 empty] | 0
B.10.1 | DEMOLICIONES Y RETIROS | [5 empty] | 0
1.1 | Retiro de artefactos de iluminacion y extractor de aire , incluye cañerias a la vista y cableados. | Gl | 1 |  |  | 0 | 0
1.2 | Retiro de instalaciones sanitarias varias, cañerias de agua a anular, griferias y accesorios sanitarios, canillas, duchas, comandos, tapas, rejillas, valvulas, llaves de paso, tapas de camaras de inspeccion y otros. | Gl | 1 |  |  | 0 | 0
1.3 | Retiro de mingitorios murales | U | 11 |  |  | 0 | 0
1.4 | Retiro de inodoros pedestales | U | 1 |  |  | 0 | 0
1.5 | Retiro de inodoros a la turca | U | 8 |  |  | 0 | 0
1.6 | Demolicion de piletones de hormigon (3ml c/u) | U | 2 |  |  | 0 | 0
1.7 | Retiro de espejos | M2 | 2 |  |  | 0 | 0
1.8 | Retiro de puerta de acceso | U | 1 |  |  | 0 | 0
1.9 | Retiro de puertas de retretes | U | 9 |  |  | 0 | 0
1.10 | Retiro de panel de madera de retretes | U | 9 |  |  | 0 | 0
1.11 | Retiro de placas de marmol para su reposicion | U | 0 | NO COTIZAR
1.12 | Retiro de placas de marmol para reubicar en sector duchas. | U | 0 | NO COTIZAR
1.13 | Retiro de pisos ceramicos, incluye carpetas | M2 | 51 |  |  | 0 | 0
1.14 | Retiro de revestimiento ceramico, incluye revoques | M2 | 110 |  |  | 0 | 0
1.15 | Retiro de revoques de muretes, incluye retiro de guardacanto de perfil angulo | M2 | 10 |  |  | 0 | 0
1.16 | Retiro de cielorrasos flojos afectados por filtraciones | M2 | 11 |  |  | 0 | 0
1.17 | Retiro de vidrios rotos | M2 | 10 |  |  | 0 | 0
1.18 | Demoliciones varias (demolicion de cordon, retiro de malla metalica de carpinteria, retiro de 3 rejillas de ventilacion) | Gl | 1 |  |  | 0 | 0
1.19 | Retiro de termotanque a gas, y anulacion de su respectiva instalacion. Incluye retiro de cañerias de Agua en desuso.FAA. | Gl | 1 |  |  | 0 | 0
B.10.2 | MAMPOSTERIA Y TABIQUES |  |  |  |  | 0 | 0
2.1 | Reparacion de mamposterias | Gl | 1 |  |  | 0 | 0
2.2 | Ejecucion de muro de bloque ceramico de 8cm, recinto termotanque. | M2 | 3 |  |  | 0 | 0
2.3 | Ejecucion de muro de bloque ceramico de 12cm, recinto termotanque y duchas | M2 | 4 |  |  | 0 | 0
B.10.3 | REVOQUES |  |  |  |  | 0 | 0
3.1 | Ejecucion de revoques bajo revestimiento | M2 | 120 |  |  | 0 | 0
3.2 | Reconstruccion de revoques de columnas de hormigon | GL | 0 | NO COTIZAR
3.3 | Ejecucion de revoque hidrofugo grueso y fino. Sector termotanque y duchas | M2 | 14 |  |  | 0 | 0
B.10.4 | CIELORRASOS |  |  |  |  | 0 | 0
4.1 | Reconstruccion de revoques y tratamiento de armaduras afectadas por filtraciones en cielorrasos. FAA | M2 | 10 |  |  | 0 | 0
4.2 | Refuerzos con flejes de acero de 30 mm de ancho, y 3mm de espesor.Longitud y separación s/caso, pegados a la losa con epoxi previa limpieza de la superficie c /tratamiento anticorrosivo y pintura. FAA. | ML | 230 |  |  | 0 | 0
4.3 | Provision y colocacion de cielorraso de pvc de 8mm de espesor. Incluye cajon lateral. | M2 | 55 |  |  | 0 | 0
B.10.5 | CONTRAPISOS, CARPETAS, PISOS y ZOCALOS |  |  |  |  | 0 | 0
5.1 | Reconstruccion de contrapisos afectados por demoliciones | Gl | 1 |  |  | 0 | 0
5.2 | Ejecucion de carpetas para pisos ceramicos, incluye capa aisladora horizontal | M2 | 51 |  |  | 0 | 0
5.3 | Provision y colocacion de piso ceramico | M2 | 51 |  |  | 0 | 0
B.10.6 | REVESTIMIENTOS |  |  |  |  | 0 | 0
6.1 | Provision y colocacion de revestimiento ceramico | M2 | 120 |  |  | 0 | 0
6.2 | Provision y colocacion de guardacanto cuadrado cromo mate tipo Quadra de Atrim de 7mmx7mm | Ml | 40 |  |  | 0 | 0
6.3 | Provision y colocacion de varilla L cromo mate de 2,5mmx 10mm tipo Atrim sobre muretes perimetrales | Ml | 22 |  |  | 0 | 0
B.10.7 | MARMOLERIA |  |  |  |  | 0 | 0
7.1 | Provision y colocacion de placa de marmol pulida similar a existente | M2 | 2 |  |  | 0 | 0
7.2 | Sellado de fisuras y reconstruccion de sectores deteriorados de placas de marmol (box duchas 2u) | Gl | 1 |  |  | 0 | 0
7.3 | Limpieza y pulido de placas de marmol | M2 | 64 |  |  | 0 | 0
7.4 | Reubicacion de divisorias de marmol en sector duchas | U | 0 | NO COTIZAR
7.5 | Provision y colocacion de umbral de granito fiamantado de 0,20m x 0,90m | U | 1 |  |  | 0 | 0
B.10.8 | CARPINTERIA DE MADERA |  |  |  |  | 0 | 0
8.1 | Provision y colocacion Puerta de Box en retretes | U | 9 |  |  | 0 | 0
8.2 | Provision y colocacion de panel fijo en retretes | U | 9 |  |  | 0 | 0
8.3 | Provision y colocacion de escobero | U | 1 |  |  | 0 | 0
B.10.9 | CARPINTERIA METALICA Y HERRERIA |  |  |  |  | 0 | 0
9.1 | Provision y colocacion de puerta de chapa con ventilacion en acceso y sala de termotanque | U | 2 |  |  | 0 | 0
9.2 | Puesta a punto de reja de acceso | U | 1 |  |  | 0 | 0
9.3 | Provision y colocacion de contra vidrios | Ml | 46.5 |  |  | 0 | 0
9.4 | Reparacion de carpinterias metalicas según se indique en planos adjuntos (incluye tapa de caja de registro electrico en acceso) | Gl | 1 |  |  | 0 | 0
9.5 | Limpieza y pulido de estructura de acero inoxidable | Gl | 1 |  |  | 0 | 0
9.6 | Provision y colocacion de barrales de acero inoxidable similar a existente | U | 0 | NO COTIZA
B.10.10 | VIDRIOS Y ESPEJOS |  |  |  |  | 0 | 0
10.1 | Provision y colocacion de espejos de 37cm x80cm x 6mm de espesor bordes biselados | U | 6 |  |  | 0 | 0
10.2 | Provision y colocacion de vidrio laminado 4+4 color blanco lechoso | M2 | 6 |  |  | 0 | 0
10.3 | Provision y colocacion de film color blanco lechoso | M2 | 4.6 |  |  | 0 | 0
10.4 | Retiro y recolocacion de vidrios desencuadrados | U | 0 | NO COTIZA
B.10.11 | INSTALACIONES SANITARIAS |  |  |  |  | 0 | 0
11.1 | Desagues cloacales
11.1.1 | Provision y colocacion de desague lineal con vista ranurada de 800MM_FV (0351.01.8) | U | 1 |  |  | 0 | 0
11.1.2 | Provision y colocacion de piletas de patio con rejilla y tapa ciega cromada. | U | 15 |  |  | 0 | 0
11.1.3 | Provision y colocacion de tapa para boca de acceso tapada. | U | 3 |  |  | 0 | 0
11.1.4 | Corrimiento de camara de inspeccion existente a nueva posicion, incluye nueva camara, anulacion de la anterior, redistribucion de cañerias de desagues y provision y colocacion de tapa de camara de inspeccion reforzada y contratapa. | U | 0 | NO COTIZA
11.1.5 | Provision y colocacion de tapa de camara de inspeccion reforzada y contratapa. | U | 1 |  |  | 0 | 0
11.1.6 | Guardaganado continuo para desague de duchas reubicadas | ML | 0 | NO COTIZA
1.11.1.7 | Limpieza y desobstruccion del sistema de cañeria cloacal primario y secundario | Gl | 1 |  |  | 0 | 0
11.2 | . Cañerías de P.V.C.:
11.2.1 | . diámetro 110 mm. | ML | 25 |  |  | 0 | 0
11.2.2 | . diámetro 63 mm. | ML | 15 |  |  | 0 | 0
11.2.3 | . diámetro 40 mm. | ML | 10 |  |  | 0 | 0
11.3 | Instalacion de agua fria:
. Redes de alimentación (cañerías de polipropileno con conexiones y fijación):
11.3.1 | . Diámetro de 3/4" | ML | 20 |  |  | 0 | 0
11.3.2 | . Diámetro de 1" | ML | 20 |  |  | 0 | 0
11.3.3 | . Diámetro de 1 1/2" | ML | 20 |  |  | 0 | 0
11.3.4 | . Llaves de paso (diámetros varios) | U | 8 |  |  | 0 | 0
11.4 | Instalacion de agua caliente: |  |  |  |  | 0 | 0
. Redes de alimentación (cañerías de polipropileno con conexiones y fijación):
11.4.1 | . Diámetro de 3/4" | ML | 15 |  |  | 0 | 0
11.4.2 | . Diámetro de 1" | ML | 15 |  |  | 0 | 0
11.4.3 | . Llaves de paso (diámetros varios) | U | 2 |  |  | 0 | 0
11.4.4 | .Conexion y empalme con cañeria de agua caliente existente de duchas baño femenino | gl | 1 |  |  | 0 | 0
11.5 | Provision y colocacion de artefactos sanitarios y griferias
11.5.1 | Pileton de acero inoxidable AISI 304 , incluye caño de desague cromado y conexionado a pileta de patio. Ver DET-03. | U | 2 |  |  | 0 | 0
11.5.2 | Griferia antivandalica de pared para lavatorio tipo FV 0342 | U | 6 |  |  | 0 | 0
11.5.3 | Mingitorio mural de acero inoxidable AISI 304, incluye tubo de descarga perforado y caño de desague cromado con conexionado a pileta de patio. Ver DET-02. | U | 4 |  |  | 0 | 0
11.5.4 | Inodoro corto Andina_Ferrum (IFAM-B), incluye asiento y tapa de resina con herrajes plasticos. | U | 3 |  |  | 0 | 0
11.5.5 | Inodoro a la Turca_Ferrum (ITXF-B) | U | 6 |  |  | 0 | 0
11.5.6 | Valvulas de descarga para inodoro | U | 9 |  |  | 0 | 0
11.5.7 | Pico de ducha antivandalico tipo 0339-CR de FV. | U | 5 |  |  | 0 | 0
B.10.12 | INSTALACIONES ELECTRICAS |  |  |  |  | 0 | 0
El Oferente debe relacionar la descripción de cada item con la EETT del rubro eléctrico en el documento PET-Sanitario Hombres IE
La presente itemización incluye materiales+mano de obra de instalación considerando los eventuales medios de elevación
En la mano de obra se debe considerar los eventuales pases en losa o paredes para las canalizaciones.
Cuando se indique en la presente itemización "Provision y colocacion de tendido electrico", el mismo debe incluír el cableado y la canalización correspondiente.
12.1 | Provision y colocacion de tablero seccional (ver esquema unifilar típico TS-Baños) | Gl | 1 |  |  | 0 | 0
12.1.1 | Provisión y colocación del cable alimentador desde el tablero gral de alimentación hasta el TS-Baños: considerar tendido de cable Iram 2178 4x6mm2+T 1x6mm2 en tramo total de 40m; con canalización MOP tipo camisa, engrampada y a la vista. | Ml | 40 |  |  | 0 | 0
12.1.2 | Agregado de interruptor termomagnético 4x32A en tablero Gral para alimentar el cable que llega al TS-Baños | U | 1 |  |  | 0 | 0
12.1.3 | Provision y colocacion de bandejas portacables con tapa | Ml | 11 |  |  | 0 | 0
12.1.4 | Provision y colocacion de tendido electrico para Tomacorrientes de 10A | Boca | 1 |  |  | 0 | 0
12.1.5 | Provision y colocacion de tendido electrico para Tomacorrientes de 20A | Boca | 1 |  |  | 0 | 0
12.1.6 | Provision y colocacion de tendido electrico para extractor industrial y sensores de movimiento | Boca | 2 |  |  | 0 | 0
12.1.7 | Provision y colocacion de tendido electrico para Iluminacion normal | Boca | 15 |  |  | 0 | 0
12.1.8 | Provision y colocacion de tendido electrico para Iluminacion de Superemergencia | Boca | 3 |  |  | 0 | 0
12.1.9 | Provision y colocacion de tendido electrico para sistemas de automatizacion de mingitorios | Conjunto | 4 |  |  | 0 | 0
12.1.10 | Provision y colocacion de tendido electrico para sistemas de automatizacion de duchas | Conjunto | 3 |  |  | 0 | 0
12.2 | Artefactos de iluminacion, equipos y otros |  |  |  |  | 0 | 0
12.2.1 | Luminaria de superemergencia tipo Atomlux de aplicar; ubicación a definir con el proyecto | U | 3 |  |  | 0 | 0
12.2.2 | Luminaria hermetica Led 20w | U | 2 |  |  | 0 | 0
12.2.3 | Luminaria hermetica Led 40w | U | 5 |  |  | 0 | 0
12.2.4 | Artefacto Led circular estanco de 20w | U | 8 |  |  | 0 | 0
12.2.5 | Provision y colocacion de extractor industrial axial. Caudal 3500m3/h. Velocidad nominal 1450rpm. 64dB medidos a 1m. | U | 2 |  |  | 0 | 0
12.2.6 | Provision y colocacion de control temporizado para extractor industrial. Incluye sensores de movimiento. | U | 2 |  |  | 0 | 0
Los siguientes sistemas de automatización que se indican incluyen el equipamiento total cuyo alcance se detalla en los capítulos: 12.1.7y 12.1.8
12.2.7 | Provision y colocacion de sistema de automatizacion para mingitorios | U | 4 |  |  | 0 | 0
12.2.8 | Provision y colocacion de sistema de automatizacion para duchas | U | 3 |  |  | 0 | 0
B.10.13 | INSTALACIONES GAS |  |  |  |  | 0 | 0
13.1 | Provision y colocacion de termotanque a gas alta recuperacion 300 lts. | U | 1 |  |  | 0 | 0
13.2 | Prolongacion de cañeria de gas según normativa ENARGAS. Incluye, accesorios,prueba de hermeticidad, llave de paso, etc.FAA. | ML | 20 |  |  | 0 | 0
13.3 | Ejecucion de pases para ventilacion de gases de combustion, tiraje de conducto e impermeabilizacion de pases. | U | 2 |  |  | 0 | 0
13.4 | Ejecucion de rejillas de ventilacion reglamentarias 15x15. en muro. | U | 1 |  |  | 0 | 0
13.5 | Ejecucion de rejillas de ventilacion reglamentarias 15x15. En vidrio. | U | 1 |  |  | 0 | 0
13.6 | Presentacion según normativa ante la prestadora de servicio mediante gasista matriculado. | GL | 1 |  |  | 0 | 0
B.10.14 | PINTURAS |  |  |  |  | 0 | 0
14.1 | Latex antihongos para cielorrasos | M2 | 3.5 |  |  | 0 | 0
14.2 | Latex acrilico satinado para muros y columnas de hormigon | M2 | 42 |  |  | 0 | 0
14.3 | Esmalte sintetico sobre carpinterias metalicas (Pueta, reja y ventanas). | M2 | 55 |  |  | 0 | 0
B.10.15 | VARIOS |  |  |  |  | 0 | 0
15.1 | Provision y colocacion de dispenser de jabon liquido | U | 2 |  |  | 0 | 0
15.2 | Provision y colocacion de dispenser de papel higienico | U | 1 |  |  | 0 | 0
15.3 | Provision y colocacion de secador de manos electrico | U | 1 |  |  | 0 | 0
15.4 | Provision y colocacion de cortinas de bandas de PVC blancas. | U | 0 | NO COTIZAR
B.10.16 | LIMPIEZA DE OBRA |  |  |  |  | 0 | 0
16.1 | Limpieza periódica de obra | Gl | 1 |  |  | 0 | 0
16.2 | Limpieza de final de la obra | Gl | 1 |  |  | 0 | 0
16.3 | Baños quimicos (60 dias) | U | 2 |  |  | 0 | 0
II.B.11 | NAVE 11 | [5 empty] | 0
B.11.1 | DEMOLICIONES Y RETIROS | [5 empty] | 0
1.1 | Retiro de artefactos de iluminacion y extractor de aire , incluye cañerias a la vista y cableados. | Gl | 1 |  |  | 0 | 0
1.2 | Retiro de instalaciones sanitarias varias, cañerias de agua a anular, griferias y accesorios sanitarios, canillas, duchas, comandos, tapas, rejillas, valvulas, llaves de paso, tapas de camaras de inspeccion y otros. | Gl | 1 |  |  | 0 | 0
1.3 | Retiro de mingitorios murales | U | 10 |  |  | 0 | 0
1.4 | Retiro de inodoros pedestales | U | 2 |  |  | 0 | 0
1.5 | Retiro de inodoros a la turca | U | 4 |  |  | 0 | 0
1.6 | Demolicion de piletones de hormigon (3ml c/u) | U | 2 |  |  | 0 | 0
1.7 | Retiro de espejos | M2 | 2 |  |  | 0 | 0
1.8 | Retiro de puerta de acceso | U | 1 |  |  | 0 | 0
1.9 | Retiro de puertas de retretes | U | 6 |  |  | 0 | 0
1.10 | Retiro de panel de madera de retretes | U | 6 |  |  | 0 | 0
1.11 | Retiro de placas de marmol para su reposicion | U | 0 | NO COTIZAR
1.12 | Retiro de placas de marmol para reubicar en sector duchas. | U | 4 |  |  | 0 | 0
1.13 | Retiro de pisos ceramicos, incluye carpetas | M2 | 36 |  |  | 0 | 0
1.14 | Retiro de revestimiento ceramico, incluye revoques | M2 | 85 |  |  | 0 | 0
1.15 | Retiro de revoques de muretes, incluye retiro de guardacanto de perfil angulo | M2 | 7 |  |  | 0 | 0
1.16 | Retiro de cielorrasos flojos afectados por filtraciones | M2 | 6 |  |  | 0 | 0
1.17 | Retiro de vidrios rotos | M2 | 2 |  |  | 0 | 0
1.18 | Demoliciones varias (demolicion de cordon, retiro de malla metalica de carpinteria, retiro de 3 rejillas de ventilacion) | Gl | 1 |  |  | 0 | 0
1.19 | Retiro de termotanque a gas, y anulacion de su respectiva instalacion. Incluye retiro de cañerias de Agua en desuso.FAA. | Gl | 1 |  |  | 0 | 0
B.11.2 | MAMPOSTERIA Y TABIQUES |  |  |  |  | 0 | 0
2.1 | Reparacion de mamposterias | Gl | 0 | NO COTIZAR
2.2 | Ejecucion de muro de bloque ceramico de 8cm, recinto termotanque. | M2 | 3 |  |  | 0 | 0
2.3 | Ejecucion de muro de bloque ceramico de 12cm, recinto termotanque y duchas | M2 | 11 |  |  | 0 | 0
B.11.3 | REVOQUES |  |  |  |  | 0 | 0
3.1 | Ejecucion de revoques bajo revestimiento | M2 | 92 |  |  | 0 | 0
3.2 | Reconstruccion de revoques de columnas de hormigon | GL | 1 |  |  | 0 | 0
3.3 | Ejecucion de revoque hidrofugo grueso y fino. Sector termotanque y duchas | M2 | 18 |  |  | 0 | 0
B.11.4 | CIELORRASOS |  |  |  |  | 0 | 0
4.1 | Reconstruccion de revoques y tratamiento de armaduras afectadas por filtraciones en cielorrasos. FAA | M2 | 6 |  |  | 0 | 0
4.2 | Refuerzos con flejes de acero de 30 mm de ancho, y 3mm de espesor.Longitud y separación s/caso, pegados a la losa con epoxi previa limpieza de la superficie c /tratamiento anticorrosivo y pintura. FAA. | ML | 150 |  |  | 0 | 0
4.3 | Provision y colocacion de cielorraso de pvc de 8mm de espesor. Incluye cajon lateral. | M2 | 38 |  |  | 0 | 0
B.11.5 | CONTRAPISOS, CARPETAS, PISOS y ZOCALOS |  |  |  |  | 0 | 0
5.1 | Reconstruccion de contrapisos afectados por demoliciones | Gl | 1 |  |  | 0 | 0
5.2 | Ejecucion de carpetas para pisos ceramicos, incluye capa aisladora horizontal | M2 | 37 |  |  | 0 | 0
5.3 | Provision y colocacion de piso ceramico | M2 | 37 |  |  | 0 | 0
B.11.6 | REVESTIMIENTOS |  |  |  |  | 0 | 0
6.1 | Provision y colocacion de revestimiento ceramico | M2 | 92 |  |  | 0 | 0
6.2 | Provision y colocacion de guardacanto cuadrado cromo mate tipo Quadra de Atrim de 7mmx7mm | Ml | 29 |  |  | 0 | 0
6.3 | Provision y colocacion de varilla L cromo mate de 2,5mmx 10mm tipo Atrim sobre muretes perimetrales | Ml | 11 |  |  | 0 | 0
B.11.7 | MARMOLERIA |  |  |  |  | 0 | 0
7.1 | Provision y colocacion de placa de marmol pulida similar a existente | M2 | 0 | NO COTIZAR
7.2 | Sellado de fisuras y reconstruccion de sectores deteriorados de placas de marmol (box duchas 2u) | Gl | 0 | NO COTIZAR
7.3 | Limpieza y pulido de placas de marmol | M2 | 37 |  |  | 0 | 0
7.4 | Reubicacion de divisorias de marmol en sector duchas | U | 4 |  |  | 0 | 0
7.5 | Provision y colocacion de umbral de granito fiamantado de 0,20m x 0,90m | U | 1 |  |  | 0 | 0
B.11.8 | CARPINTERIA DE MADERA |  |  |  |  | 0 | 0
8.1 | Provision y colocacion Puerta de Box en retretes | U | 6 |  |  | 0 | 0
8.2 | Provision y colocacion de panel fijo en retretes | U | 6 |  |  | 0 | 0
8.3 | Provision y colocacion de escobero | U | 1 |  |  | 0 | 0
B.11.9 | CARPINTERIA METALICA Y HERRERIA |  |  |  |  | 0 | 0
9.1 | Provision y colocacion de puerta de chapa con ventilacion en acceso y sala de termotanque | U | 2 |  |  | 0 | 0
9.2 | Puesta a punto de reja de acceso | U | 1 |  |  | 0 | 0
9.3 | Provision y colocacion de contra vidrios | Ml | 53 |  |  | 0 | 0
9.4 | Reparacion de carpinterias metalicas según se indique en planos adjuntos (incluye tapa de caja de registro electrico en acceso) | Gl | 1 |  |  | 0 | 0
9.5 | Limpieza y pulido de estructura de acero inoxidable | Gl | 1 |  |  | 0 | 0
9.6 | Provision y colocacion de barrales de acero inoxidable similar a existente | U | 2 |  |  | 0 | 0
B.11.10 | VIDRIOS Y ESPEJOS |  |  |  |  | 0 | 0
10.1 | Provision y colocacion de espejos de 37cm x80cm x 6mm de espesor bordes biselados | U | 6 |  |  | 0 | 0
10.2 | Provision y colocacion de vidrio laminado 4+4 color blanco lechoso | M2 | 2.2 |  |  | 0 | 0
10.3 | Provision y colocacion de film color blanco lechoso | M2 | 5.5 |  |  | 0 | 0
10.4 | Retiro y recolocacion de vidrios desencuadrados | U | 4 |  |  | 0 | 0
B.11.11 | INSTALACIONES SANITARIAS |  |  |  |  | 0 | 0
11.1 | Desagues cloacales
11.1.1 | Provision y colocacion de desague lineal con vista ranurada de 800MM_FV (0351.01.8) | U | 1 |  |  | 0 | 0
11.1.2 | Provision y colocacion de piletas de patio con rejilla y tapa ciega cromada. | U | 13 |  |  | 0 | 0
11.1.3 | Provision y colocacion de tapa para boca de acceso tapada. | U | 3 |  |  | 0 | 0
11.1.4 | Corrimiento de camara de inspeccion existente a nueva posicion, incluye nueva camara, anulacion de la anterior, redistribucion de cañerias de desagues y provision y colocacion de tapa de camara de inspeccion reforzada y contratapa. | U | 1 |  |  | 0 | 0
11.1.5 | Provision y colocacion de tapa de camara de inspeccion reforzada y contratapa. | U | 0 | NO COTIZA
11.1.6 | Guardaganado continuo para desague de duchas reubicadas | ML | 3 |  |  | 0 | 0
1.11.1.7 | Limpieza y desobstruccion del sistema de cañeria cloacal primario y secundario | Gl | 1 |  |  | 0 | 0
11.2 | . Cañerías de P.V.C.:
11.2.1 | . diámetro 110 mm. | ML | 20 |  |  | 0 | 0
11.2.2 | . diámetro 63 mm. | ML | 10 |  |  | 0 | 0
11.2.3 | . diámetro 40 mm. | ML | 15 |  |  | 0 | 0
11.3 | Instalacion de agua fria:
. Redes de alimentación (cañerías de polipropileno con conexiones y fijación):
11.3.1 | . Diámetro de 3/4" | ML | 15 |  |  | 0 | 0
11.3.2 | . Diámetro de 1" | ML | 20 |  |  | 0 | 0
11.3.3 | . Diámetro de 1 1/2" | ML | 20 |  |  | 0 | 0
11.3.4 | . Llaves de paso (diámetros varios) | U | 7 |  |  | 0 | 0
11.4 | Instalacion de agua caliente: |  |  |  |  | 0 | 0
. Redes de alimentación (cañerías de polipropileno con conexiones y fijación):
11.4.1 | . Diámetro de 3/4" | ML | 15 |  |  | 0 | 0
11.4.2 | . Diámetro de 1" | ML | 15 |  |  | 0 | 0
11.4.3 | . Llaves de paso (diámetros varios) | U | 2 |  |  | 0 | 0
11.4.4 | .Conexion y empalme con cañeria de agua caliente existente de duchas baño femenino | gl | 1 |  |  | 0 | 0
11.5 | Provision y colocacion de artefactos sanitarios y griferias
11.5.1 | Pileton de acero inoxidable AISI 304 , incluye caño de desague cromado y conexionado a pileta de patio. Ver DET-03. | U | 2 |  |  | 0 | 0
11.5.2 | Griferia antivandalica de pared para lavatorio tipo FV 0342 | U | 6 |  |  | 0 | 0
11.5.3 | Mingitorio mural de acero inoxidable AISI 304, incluye tubo de descarga perforado y caño de desague cromado con conexionado a pileta de patio. Ver DET-02. | U | 4 |  |  | 0 | 0
11.5.4 | Inodoro corto Andina_Ferrum (IFAM-B), incluye asiento y tapa de resina con herrajes plasticos. | U | 2 |  |  | 0 | 0
11.5.5 | Inodoro a la Turca_Ferrum (ITXF-B) | U | 4 |  |  | 0 | 0
11.5.6 | Valvulas de descarga para inodoro | U | 6 |  |  | 0 | 0
11.5.7 | Pico de ducha antivandalico tipo 0339-CR de FV. | U | 3 |  |  | 0 | 0
B.11.12 | INSTALACIONES ELECTRICAS |  |  |  |  | 0 | 0
El Oferente debe relacionar la descripción de cada item con la EETT del rubro eléctrico en el documento PET-Sanitario Hombres IE
La presente itemización incluye materiales+mano de obra de instalación considerando los eventuales medios de elevación
En la mano de obra se debe considerar los eventuales pases en losa o paredes para las canalizaciones.
Cuando se indique en la presente itemización "Provision y colocacion de tendido electrico", el mismo debe incluír el cableado y la canalización correspondiente.
12.1 | Provision y colocacion de tablero seccional (ver esquema unifilar típico TS-Baños) | Gl | 1 |  |  | 0 | 0
12.1.1 | Provisión y colocación del cable alimentador desde el tablero gral de alimentación hasta el TS-Baños: considerar tendido de cable Iram 2178 4x6mm2+T 1x6mm2 en tramo total de 40m; con canalización MOP tipo camisa, engrampada y a la vista. | Ml | 40 |  |  | 0 | 0
12.1.2 | Agregado de interruptor termomagnético 4x32A en tablero Gral para alimentar el cable que llega al TS-Baños | U | 1 |  |  | 0 | 0
12.1.3 | Provision y colocacion de bandejas portacables con tapa | Ml | 11 |  |  | 0 | 0
12.1.4 | Provision y colocacion de tendido electrico para Tomacorrientes de 10A | Boca | 1 |  |  | 0 | 0
12.1.5 | Provision y colocacion de tendido electrico para Tomacorrientes de 20A | Boca | 1 |  |  | 0 | 0
12.1.6 | Provision y colocacion de tendido electrico para extractor industrial y sensores de movimiento | Boca | 2 |  |  | 0 | 0
12.1.7 | Provision y colocacion de tendido electrico para Iluminacion normal | Boca | 15 |  |  | 0 | 0
12.1.8 | Provision y colocacion de tendido electrico para Iluminacion de Superemergencia | Boca | 3 |  |  | 0 | 0
12.1.9 | Provision y colocacion de tendido electrico para sistemas de automatizacion de mingitorios | Conjunto | 4 |  |  | 0 | 0
12.1.10 | Provision y colocacion de tendido electrico para sistemas de automatizacion de duchas | Conjunto | 3 |  |  | 0 | 0
12.2 | Artefactos de iluminacion, equipos y otros |  |  |  |  | 0 | 0
12.2.1 | Luminaria de superemergencia tipo Atomlux de aplicar; ubicación a definir con el proyecto | U | 3 |  |  | 0 | 0
12.2.2 | Luminaria hermetica Led 20w | U | 2 |  |  | 0 | 0
12.2.3 | Luminaria hermetica Led 40w | U | 5 |  |  | 0 | 0
12.2.4 | Artefacto Led circular estanco de 20w | U | 8 |  |  | 0 | 0
12.2.5 | Provision y colocacion de extractor industrial axial. Caudal 3500m3/h. Velocidad nominal 1450rpm. 64dB medidos a 1m. | U | 2 |  |  | 0 | 0
12.2.6 | Provision y colocacion de control temporizado para extractor industrial. Incluye sensores de movimiento. | U | 2 |  |  | 0 | 0
Los siguientes sistemas de automatización que se indican incluyen el equipamiento total cuyo alcance se detalla en los capítulos: 12.1.7y 12.1.8
12.2.7 | Provision y colocacion de sistema de automatizacion para mingitorios | U | 4 |  |  | 0 | 0
12.2.8 | Provision y colocacion de sistema de automatizacion para duchas | U | 3 |  |  | 0 | 0
B.11.13 | INSTALACIONES GAS |  |  |  |  | 0 | 0
13.1 | Provision y colocacion de termotanque a gas alta recuperacion 300 lts. | U | 1 |  |  | 0 | 0
13.2 | Prolongacion de cañeria de gas según normativa ENARGAS. Incluye, accesorios,prueba de hermeticidad, llave de paso, etc.FAA. | ML | 20 |  |  | 0 | 0
13.3 | Ejecucion de pases para ventilacion de gases de combustion, tiraje de conducto e impermeabilizacion de pases. | U | 2 |  |  | 0 | 0
13.4 | Ejecucion de rejillas de ventilacion reglamentarias 15x15. en muro. | U | 1 |  |  | 0 | 0
13.5 | Ejecucion de rejillas de ventilacion reglamentarias 15x15. En vidrio. | U | 1 |  |  | 0 | 0
13.6 | Presentacion según normativa ante la prestadora de servicio mediante gasista matriculado. | GL | 1 |  |  | 0 | 0
B.11.14 | PINTURAS |  |  |  |  | 0 | 0
14.1 | Latex antihongos para cielorrasos | M2 | 3.5 |  |  | 0 | 0
14.2 | Latex acrilico satinado para muros y columnas de hormigon | M2 | 30 |  |  | 0 | 0
14.3 | Esmalte sintetico sobre carpinterias metalicas (Pueta, reja y ventanas). | M2 | 32 |  |  | 0 | 0
B.11.15 | VARIOS |  |  |  |  | 0 | 0
15.1 | Provision y colocacion de dispenser de jabon liquido | U | 2 |  |  | 0 | 0
15.2 | Provision y colocacion de dispenser de papel higienico | U | 1 |  |  | 0 | 0
15.3 | Provision y colocacion de secador de manos electrico | U | 1 |  |  | 0 | 0
15.4 | Provision y colocacion de cortinas de bandas de PVC blancas. | U | 1 |  |  | 0 | 0
B.11.16 | LIMPIEZA DE OBRA |  |  |  |  | 0 | 0
16.1 | Limpieza periódica de obra | Gl | 1 |  |  | 0 | 0
16.2 | Limpieza de final de la obra | Gl | 1 |  |  | 0 | 0
16.3 | Baños quimicos (60 dias) | U | 2 |  |  | 0 | 0
II.B.12 | NAVE 12 | [5 empty] | 0
B.12.1 | DEMOLICIONES Y RETIROS | [5 empty] | 0
1.1 | Retiro de artefactos de iluminacion y extractor de aire , incluye cañerias a la vista y cableados. | Gl | 1 |  |  | 0 | 0
1.2 | Retiro de instalaciones sanitarias varias, cañerias de agua a anular, griferias y accesorios sanitarios, canillas, duchas, comandos, tapas, rejillas, valvulas, llaves de paso, tapas de camaras de inspeccion y otros. | Gl | 1 |  |  | 0 | 0
1.3 | Retiro de mingitorios murales | U | 11 |  |  | 0 | 0
1.4 | Retiro de inodoros pedestales | U | 0 | NO COTIZAR
1.5 | Retiro de inodoros a la turca | U | 6 |  |  | 0 | 0
1.6 | Demolicion de piletones de hormigon (3ml c/u) | U | 2 |  |  | 0 | 0
1.7 | Retiro de espejos | M2 | 3 |  |  | 0 | 0
1.8 | Retiro de puerta de acceso | U | 1 |  |  | 0 | 0
1.9 | Retiro de puertas de retretes | U | 6 |  |  | 0 | 0
1.10 | Retiro de panel de madera de retretes | U | 6 |  |  | 0 | 0
1.11 | Retiro de placas de marmol para su reposicion | U | 0 | NO COTIZAR
1.12 | Retiro de placas de marmol para reubicar en sector duchas. | U | 4 |  |  | 0 | 0
1.13 | Retiro de pisos ceramicos, incluye carpetas | M2 | 36 |  |  | 0 | 0
1.14 | Retiro de revestimiento ceramico, incluye revoques | M2 | 85 |  |  | 0 | 0
1.15 | Retiro de revoques de muretes, incluye retiro de guardacanto de perfil angulo | M2 | 7 |  |  | 0 | 0
1.16 | Retiro de cielorrasos flojos afectados por filtraciones | M2 | 12 |  |  | 0 | 0
1.17 | Retiro de vidrios rotos | M2 | 2 |  |  | 0 | 0
1.18 | Demoliciones varias (demolicion de cordon, retiro de malla metalica de carpinteria, retiro de 3 rejillas de ventilacion) | Gl | 1 |  |  | 0 | 0
1.19 | Retiro de termotanque a gas, y anulacion de su respectiva instalacion. Incluye retiro de cañerias de Agua en desuso.FAA. | Gl | 1 |  |  | 0 | 0
B.12.2 | MAMPOSTERIA Y TABIQUES |  |  |  |  | 0 | 0
2.1 | Reparacion de mamposterias | Gl | 0 | NO COTIZAR
2.2 | Ejecucion de muro de bloque ceramico de 8cm, recinto termotanque. | M2 | 3 |  |  | 0 | 0
2.3 | Ejecucion de muro de bloque ceramico de 12cm, recinto termotanque y duchas | M2 | 11 |  |  | 0 | 0
B.12.3 | REVOQUES |  |  |  |  | 0 | 0
3.1 | Ejecucion de revoques bajo revestimiento | M2 | 92 |  |  | 0 | 0
3.2 | Reconstruccion de revoques de columnas de hormigon | GL | 0 | NO COTIZAR
3.3 | Ejecucion de revoque hidrofugo grueso y fino. Sector termotanque y duchas | M2 | 18 |  |  | 0 | 0
B.12.4 | CIELORRASOS |  |  |  |  | 0 | 0
4.1 | Reconstruccion de revoques y tratamiento de armaduras afectadas por filtraciones en cielorrasos. FAA | M2 | 12 |  |  | 0 | 0
4.2 | Refuerzos con flejes de acero de 30 mm de ancho, y 3mm de espesor.Longitud y separación s/caso, pegados a la losa con epoxi previa limpieza de la superficie c /tratamiento anticorrosivo y pintura. FAA. | ML | 260 |  |  | 0 | 0
4.3 | Provision y colocacion de cielorraso de pvc de 8mm de espesor. Incluye cajon lateral. | M2 | 38 |  |  | 0 | 0
B.12.5 | CONTRAPISOS, CARPETAS, PISOS y ZOCALOS |  |  |  |  | 0 | 0
5.1 | Reconstruccion de contrapisos afectados por demoliciones | Gl | 1 |  |  | 0 | 0
5.2 | Ejecucion de carpetas para pisos ceramicos, incluye capa aisladora horizontal | M2 | 37 |  |  | 0 | 0
5.3 | Provision y colocacion de piso ceramico | M2 | 37 |  |  | 0 | 0
B.12.6 | REVESTIMIENTOS |  |  |  |  | 0 | 0
6.1 | Provision y colocacion de revestimiento ceramico | M2 | 92 |  |  | 0 | 0
6.2 | Provision y colocacion de guardacanto cuadrado cromo mate tipo Quadra de Atrim de 7mmx7mm | Ml | 30 |  |  | 0 | 0
6.3 | Provision y colocacion de varilla L cromo mate de 2,5mmx 10mm tipo Atrim sobre muretes perimetrales | Ml | 11 |  |  | 0 | 0
B.12.7 | MARMOLERIA |  |  |  |  | 0 | 0
7.1 | Provision y colocacion de placa de marmol pulida similar a existente | M2 | 0 | NO COTIZAR
7.2 | Sellado de fisuras y reconstruccion de sectores deteriorados de placas de marmol (box duchas 2u) | Gl | 0 | NO COTIZAR
7.3 | Limpieza y pulido de placas de marmol | M2 | 42 |  |  | 0 | 0
7.4 | Reubicacion de divisorias de marmol en sector duchas. | U | 4 |  |  | 0 | 0
7.5 | Provision y colocacion de umbral de granito fiamantado de 0,20m x 0,90m | U | 1 |  |  | 0 | 0
B.12.8 | CARPINTERIA DE MADERA |  |  |  |  | 0 | 0
8.1 | Provision y colocacion Puerta de Box en retretes | U | 6 |  |  | 0 | 0
8.2 | Provision y colocacion de panel fijo en retretes | U | 6 |  |  | 0 | 0
8.3 | Provision y colocacion de escobero | U | 1 |  |  | 0 | 0
B.12.9 | CARPINTERIA METALICA Y HERRERIA |  |  |  |  | 0 | 0
9.1 | Provision y colocacion de puerta de chapa con ventilacion en acceso y sala de termotanque | U | 2 |  |  | 0 | 0
9.2 | Puesta a punto de reja de acceso | U | 1 |  |  | 0 | 0
9.3 | Provision y colocacion de contra vidrios | Ml | 46 |  |  | 0 | 0
9.4 | Reparacion de carpinterias metalicas según se indique en planos adjuntos (incluye tapa de caja de registro electrico en acceso) | Gl | 0 | NO COTIZA
9.5 | Limpieza y pulido de estructura de acero inoxidable | Gl | 1 |  |  | 0 | 0
9.6 | Provision y colocacion de barrales de acero inoxidable similar a existente | U | 0 | NO COTIZA
B.12.10 | VIDRIOS Y ESPEJOS |  |  |  |  | 0 | 0
10.1 | Provision y colocacion de espejos de 37cm x80cm x 6mm de espesor bordes biselados | U | 6 |  |  | 0 | 0
10.2 | Provision y colocacion de vidrio laminado 4+4 color blanco lechoso | M2 | 2.2 |  |  | 0 | 0
10.3 | Provision y colocacion de film color blanco lechoso | M2 | 3.5 |  |  | 0 | 0
10.4 | Retiro y recolocacion de vidrios desencuadrados | U | 1 |  |  | 0 | 0
B.12.11 | INSTALACIONES SANITARIAS |  |  |  |  | 0 | 0
11.1 | Desagues cloacales
11.1.1 | Provision y colocacion de desague lineal con vista ranurada de 800MM_FV (0351.01.8) | U | 1 |  |  | 0 | 0
11.1.2 | Provision y colocacion de piletas de patio con rejilla y tapa ciega cromada. | U | 13 |  |  | 0 | 0
11.1.3 | Provision y colocacion de tapa para boca de acceso tapada. | U | 3 |  |  | 0 | 0
11.1.4 | Corrimiento de camara de inspeccion existente a nueva posicion, incluye nueva camara, anulacion de la anterior, redistribucion de cañerias de desagues y provision y colocacion de tapa de camara de inspeccion reforzada y contratapa. | U | 1 |  |  | 0 | 0
11.1.5 | Provision y colocacion de tapa de camara de inspeccion reforzada y contratapa. | U | 0 | NO COTIZA
11.1.6 | Guardaganado continuo para desague de duchas reubicadas | ML | 3 |  |  | 0 | 0
1.11.1.7 | Limpieza y desobstruccion del sistema de cañeria cloacal primario y secundario | Gl | 1 |  |  | 0 | 0
11.2 | . Cañerías de P.V.C.:
11.2.1 | . diámetro 110 mm. | ML | 20 |  |  | 0 | 0
11.2.2 | . diámetro 63 mm. | ML | 10 |  |  | 0 | 0
11.2.3 | . diámetro 40 mm. | ML | 15 |  |  | 0 | 0
11.3 | Instalacion de agua fria:
. Redes de alimentación (cañerías de polipropileno con conexiones y fijación):
11.3.1 | . Diámetro de 3/4" | ML | 15 |  |  | 0 | 0
11.3.2 | . Diámetro de 1" | ML | 20 |  |  | 0 | 0
11.3.3 | . Diámetro de 1 1/2" | ML | 20 |  |  | 0 | 0
11.3.4 | . Llaves de paso (diámetros varios) | U | 7 |  |  | 0 | 0
11.4 | Instalacion de agua caliente: |  |  |  |  | 0 | 0
. Redes de alimentación (cañerías de polipropileno con conexiones y fijación):
11.4.1 | . Diámetro de 3/4" | ML | 15 |  |  | 0 | 0
11.4.2 | . Diámetro de 1" | ML | 15 |  |  | 0 | 0
11.4.3 | . Llaves de paso (diámetros varios) | U | 2 |  |  | 0 | 0
11.4.4 | .Conexion y empalme con cañeria de agua caliente existente de duchas baño femenino | gl | 1 |  |  | 0 | 0
11.5 | Provision y colocacion de artefactos sanitarios y griferias
11.5.1 | Pileton de acero inoxidable AISI 304 , incluye caño de desague cromado y conexionado a pileta de patio. Ver DET-03. | U | 2 |  |  | 0 | 0
11.5.2 | Griferia antivandalica de pared para lavatorio tipo FV 0342 | U | 6 |  |  | 0 | 0
11.5.3 | Mingitorio mural de acero inoxidable AISI 304, incluye tubo de descarga perforado y caño de desague cromado con conexionado a pileta de patio. Ver DET-02. | U | 4 |  |  | 0 | 0
11.5.4 | Inodoro corto Andina_Ferrum (IFAM-B), incluye asiento y tapa de resina con herrajes plasticos. | U | 2 |  |  | 0 | 0
11.5.5 | Inodoro a la Turca_Ferrum (ITXF-B) | U | 4 |  |  | 0 | 0
11.5.6 | Valvulas de descarga para inodoro | U | 6 |  |  | 0 | 0
11.5.7 | Pico de ducha antivandalico tipo 0339-CR de FV. | U | 3 |  |  | 0 | 0
B.12.12 | INSTALACIONES ELECTRICAS |  |  |  |  | 0 | 0
El Oferente debe relacionar la descripción de cada item con la EETT del rubro eléctrico en el documento PET-Sanitario Hombres IE
La presente itemización incluye materiales+mano de obra de instalación considerando los eventuales medios de elevación
En la mano de obra se debe considerar los eventuales pases en losa o paredes para las canalizaciones.
Cuando se indique en la presente itemización "Provision y colocacion de tendido electrico", el mismo debe incluír el cableado y la canalización correspondiente.
12.1 | Provision y colocacion de tablero seccional (ver esquema unifilar típico TS-Baños) | Gl | 1 |  |  | 0 | 0
12.1.1 | Provisión y colocación del cable alimentador desde el tablero gral de alimentación hasta el TS-Baños: considerar tendido de cable Iram 2178 4x6mm2+T 1x6mm2 en tramo total de 40m; con canalización MOP tipo camisa, engrampada y a la vista. | Ml | 40 |  |  | 0 | 0
12.1.2 | Agregado de interruptor termomagnético 4x32A en tablero Gral para alimentar el cable que llega al TS-Baños | U | 1 |  |  | 0 | 0
12.1.3 | Provision y colocacion de bandejas portacables con tapa | Ml | 11 |  |  | 0 | 0
12.1.4 | Provision y colocacion de tendido electrico para Tomacorrientes de 10A | Boca | 1 |  |  | 0 | 0
12.1.5 | Provision y colocacion de tendido electrico para Tomacorrientes de 20A | Boca | 1 |  |  | 0 | 0
12.1.6 | Provision y colocacion de tendido electrico para extractor industrial y sensores de movimiento | Boca | 2 |  |  | 0 | 0
12.1.7 | Provision y colocacion de tendido electrico para Iluminacion normal | Boca | 15 |  |  | 0 | 0
12.1.8 | Provision y colocacion de tendido electrico para Iluminacion de Superemergencia | Boca | 3 |  |  | 0 | 0
12.1.9 | Provision y colocacion de tendido electrico para sistemas de automatizacion de mingitorios | Conjunto | 4 |  |  | 0 | 0
12.1.10 | Provision y colocacion de tendido electrico para sistemas de automatizacion de duchas | Conjunto | 3 |  |  | 0 | 0
12.2 | Artefactos de iluminacion, equipos y otros |  |  |  |  | 0 | 0
12.2.1 | Luminaria de superemergencia tipo Atomlux de aplicar; ubicación a definir con el proyecto | U | 3 |  |  | 0 | 0
12.2.2 | Luminaria hermetica Led 20w | U | 2 |  |  | 0 | 0
12.2.3 | Luminaria hermetica Led 40w | U | 6 |  |  | 0 | 0
12.2.4 | Artefacto Led circular estanco de 20w | U | 7 |  |  | 0 | 0
12.2.5 | Provision y colocacion de extractor industrial axial. Caudal 3500m3/h. Velocidad nominal 1450rpm. 64dB medidos a 1m. | U | 2 |  |  | 0 | 0
12.2.6 | Provision y colocacion de control temporizado para extractor industrial. Incluye sensores de movimiento. | U | 2 |  |  | 0 | 0
Los siguientes sistemas de automatización que se indican incluyen el equipamiento total cuyo alcance se detalla en los capítulos: 12.1.7y 12.1.8
12.2.7 | Provision y colocacion de sistema de automatizacion para mingitorios | U | 4 |  |  | 0 | 0
12.2.8 | Provision y colocacion de sistema de automatizacion para duchas | U | 3 |  |  | 0 | 0
B.12.13 | INSTALACIONES GAS |  |  |  |  | 0 | 0
13.1 | Provision y colocacion de termotanque a gas alta recuperacion 300 lts. | U | 1 |  |  | 0 | 0
13.2 | Prolongacion de cañeria de gas según normativa ENARGAS. Incluye, accesorios,prueba de hermeticidad, llave de paso, etc. | ML | 20 |  |  | 0 | 0
13.3 | Ejecucion de pases para ventilacion de gases de combustion, tiraje de conducto e impermeabilizacion de pases. | U | 2 |  |  | 0 | 0
13.4 | Ejecucion de rejillas de ventilacion reglamentarias 15x15. en muro. | U | 1 |  |  | 0 | 0
13.5 | Ejecucion de rejillas de ventilacion reglamentarias 15x15. En vidrio. | U | 1 |  |  | 0 | 0
13.6 | Presentacion según normativa ante la prestadora de servicio mediante gasista matriculado. | GL | 1 |  |  | 0 | 0
B.12.14 | PINTURAS |  |  |  |  | 0 | 0
14.1 | Latex antihongos para cielorrasos | M2 | 3.5 |  |  | 0 | 0
14.2 | Latex acrilico satinado para muros y columnas de hormigon | M2 | 30 |  |  | 0 | 0
14.3 | Esmalte sintetico sobre carpinterias metalicas (Pueta, reja y ventanas). | M2 | 32 |  |  | 0 | 0
B.12.15 | VARIOS |  |  |  |  | 0 | 0
15.1 | Provision y colocacion de dispenser de jabon liquido | U | 2 |  |  | 0 | 0
15.2 | Provision y colocacion de dispenser de papel higienico | U | 1 |  |  | 0 | 0
15.3 | Provision y colocacion de secador de manos electrico | U | 1 |  |  | 0 | 0
15.4 | Provision y colocacion de cortinas de bandas de PVC blancas. | U | 1 |  |  | 0 | 0
B.12.16 | LIMPIEZA DE OBRA |  |  |  |  | 0 | 0
16.1 | Limpieza periódica de obra | Gl | 1 |  |  | 0 | 0
16.2 | Limpieza de final de la obra | Gl | 1 |  |  | 0 | 0
16.3 | Baños quimicos (60 dias) | U | 2 |  |  | 0 | 0
II.C.1 | VARIOS | [5 empty] | 0
C.1.1 | VARIOS | [5 empty] | 0
1.1.1 | Revision de baños de piso superior. Prueba hidraulica. | U | 12 |  |  | 0 | 0
1.1.2 | Provision y colocacion de vidrio laminado 4+4 color blanco lechoso. FAA. | M2 | 10 |  |  | 0 | 0
1.1.3 | Provision y colocacion de contra vidrios | ML | 50
1.1.4 | Cañeria de agua polipropileno ø 63 AF y AC. FAA. | ML | 100 |  |  | 0 | 0
1.1.5 | Cañeria de agua polipropileno ø 25 AF y AC. FAA. | ML | 100 |  |  | 0 | 0
1.1.6 | Provision y colocacion de placa de marmol pulida similar a existente. FAA | M2 | 5 |  |  | 0 | 0
OBSERVACIONES: